## Содержание
ООО «АКВАТЕХКОМПЛЕКТ» ИНН 7721399850, КПП 772101001 109428, г. Москва, Рязанский пр-т, д.8А Тел.:+7 (495) 730-47-55; aquatechkom.ru
1. Детали для ремонта и соединения трубопроводов
2. Трубы ПНД и фитинги
3. Задвижки
4. Затворы поворотные дисковые
5. Клапаны запорные (вентили)
6. Клапаны электромагнитные
7. Клапаны сильфонные
8. Арматура футерованная
9. Клапаны (затворы) обратные
10. Клапаны предохратнительные
11. Фильтры, системы очистки
12. Клапаны регулирующие
13. Регуляторы давления
14. Конденсатоотводчики
15. Краны шаровые
16. Краны пробковые
17. Детали трубопроводов
18. Приборы водоуказательные

## 1. Детали для ремонта и соедине
ООО «АКВАТЕХКОМПЛЕКТ» ИНН 7721399850, КПП 772101001 109428, г. Москва, Рязанский пр-т, д.8А Тел.:+7 (495) 730-47-55; aquatechkom.ru
Хомуты ремонтные (свертные муфты)
Наименование, параметры, внешний вид | DN | PN, МПа | D min - D max, мм | Строительная длина, мм | Масса, кг | Артикул | DNN, Комбинация хомутов | ID | Розничная цена, с НДС, ₽
| 15 | 1,6 | 21 - 21 | 37 | 0,12 | 1001010101 |  | 287 | 120
| 20 | 1,6 | 26 - 26 | 37 | 0,13 | 1001010102 |  | 288 | 130
| 25 | 1,6 | 33 - 33 | 37 | 0,15 | 1001010103 |  | 289 | 142
| 32 | 1,6 | 45 - 45 | 65 | 0,32 | 1001010104 |  | 290 | 262
| 40 | 1,6 | 48 - 48 | 65 | 0,37 | 1001010105 |  | 291 | 297
| 50 | 1,6 | 60 - 60 | 103 | 1,08 | 1001010106 |  | 292 | 779
| 65 | 1,6 | 76 - 76 | 103 | 1,26 | 1001010107 |  | 293 | 875
Хомут ремонтный оцинк. 2-составной АТКА | 80 | 1,6 | 89 - 89 | 103 | 1,32 | 1001010108 |  | 294 | 954
| 100 | 1,6 | 108 - 108 | 103 | 1,43 | 1001010109 |  | 295 | 712
Компрессионное (обжимное). Вода, пар, нейтральные жидкости. От -20 до +110 ℃ id 306 | 125 | 1,6 | 133 - 133 | 103 | 1,79 | 1001010110 |  | 296 | 1180
| 150 | 1,6 | 169 - 169 | 145 | 3,12 | 1001010111 |  | 297 | 1995
| 200 | 1,6 | 219 - 219 | 145 | 3,82 | 1001010112 |  | 298 | 2490
| 250 | 1,0 | 273 - 273 | 145 | 4,9 | 1001010113 |  | 299 | 2580
| 300 | 1,0 | 329 - 329 | 145 | 5,3 | 1001010114 |  | 300 | 2640
| 350 | 0,6 | 377 - 377 | 145 | 0 | 1001010115 |  | 301 | по запросу
| 400 | 0,6 | 426 - 426 | 145 | 6,4 | 1001010116 |  | 302 | по запросу
| 450 | 0,6 | 468 - 468 | 145 | 0 | 1001010117 |  | 303 | по запросу
| 500 | 0,6 | 525 - 525 | 145 | 7,9 | 1001010118 |  | 304 | по запросу
| 600 | 0,6 | 625 - 625 | 145 | 9,6 | 1001010119 |  | 305 | по запросу
Наименование, параметры, внешний вид | DN | PN, МПа | D min - D max, мм | Строительная длина, мм | Масса, кг | Артикул | DNN, Комбинация хомутов | ID | Розничная цена, с НДС, ₽
| 50 | 1,6 | 55 - 65 | 200 | 1,51 | 1001010201 |  | 230 | 1154
| 65 | 1,6 | 72 - 85 | 200 | 1,57 | 1001010202 |  | 231 | 1265
| 80 | 1,6 | 85 - 98 | 200 | 1,69 | 1001010203 |  | 232 | 1340
| 100 | 1,6 | 108 - 118 | 200 | 1,92 | 1001010204 |  | 233 | 1548
| 100 | 1,6 | 113 - 123 | 200 | 1,92 | 1001010228 |  | 387 | 1640
| 125 | 1,6 | 125 - 135 | 200 | 2,04 | 1001010205 |  | 234 | 1705
| 125 | 1,6 | 135 - 145 | 200 | 2,18 | 1001010226 |  | 385 | 1705
Хомут ремонтный нерж. (свертная муфта) АТКА | 150 | 1,6 | 150 - 160 | 200 | 2,18 | 1001010206 |  | 235 | 1820
| 150 | 1,6 | 162 - 175 | 200 | 2,36 | 1001010227 |  | 386 | 1820
Компрессионное (обжимное). Вода, пар, нейтральные жидкости. От -20 до +110 ℃ id 229 | 175 | 1,6 | 190 - 210 | 200 | 2,53 | 1001010229 |  | 388 | 2322
| 200 | 1,6 | 215 - 228 | 200 | 2,84 | 1001010207 |  | 236 | 2185
| 250 | 1,6 | 270 - 280 | 200 | 3,2 | 1001010208 |  | 237 | 2670
| 300 | 1,6 | 320 - 330 | 200 | 3,37 | 1001010209 |  | 238 | 2885
| 50 | 1,6 | 55 - 65 | 300 | 2,15 | 1001010210 |  | 239 | 1888
| 65 | 1,6 | 72 - 85 | 300 | 2,35 | 1001010211 |  | 240 | 1969
| 80 | 1,6 | 85 - 98 | 300 | 2,57 | 1001010212 |  | 241 | 2072
| 100 | 1,6 | 108 - 118 | 300 | 2,84 | 1001010213 |  | 242 | 2292
| 100 | 1,6 | 113 - 123 | 300 | 2,84 | 1001010230 |  | 8599 | 2407
| 125 | 1,6 | 125 - 135 | 300 | 3,3 | 1001010231 |  | 8600 | 2520
| 125 | 1,6 | 135 - 145 | 300 | 3,3 | 1001010214 |  | 243 | 2520
| 150 | 1,6 | 150 - 160 | 300 | 3,58 | 1001010232 |  | 8601 | 2735
| 150 | 1,6 | 162 - 175 | 300 | 3,58 | 1001010215 |  | 244 | 2735
| 200 | 1,6 | 215 - 228 | 300 | 4,21 | 1001010216 |  | 245 | 3514
| 250 | 1,6 | 270 - 280 | 300 | 4,57 | 1001010217 |  | 246 | 3995
| 300 | 1,6 | 320 - 330 | 300 | 5,41 | 1001010218 |  | 247 | 4344
| 350 | 1,0 | 367 - 380 | 300 | 8,15 | 1001010219 |  | 248 | 6696
| 400 | 1,0 | 420 - 440 | 300 | 11 | 1001010220 |  | 249 | 6941
| 450 | 1,0 | 465 - 487 | 300 | 3,33 | 1001010221 |  | 250 | 0
| 500 | 0,6 | 520 - 540 | 300 | 14,5 | 1001010222 |  | 251 | 7838
| 600 | 0,6 | 630 - 650 | 300 | 15,5 | 1001010223 |  | 252 | 9179
| 700 | 0,6 | 730 - 750 | 300 | 16,2 | 1001010224 |  | 253 | 10607
| 800 | 0,6 | 825 - 850 | 300 | 20 | 1001010225 |  | 254 | 13995
Наименование, параметры, внешний вид | DN | PN, МПа | D min - D max, мм | Строительная длина, мм | Масса, кг | Артикул | DNN, Комбинация хомутов | ID | Розничная цена, с НДС, ₽
| 50 | 1,6 | 60 - 64 | 250 | 2,15 | 1001010301 |  | 275 | 2916
| 65 | 1,6 | 73 - 80 | 250 | 2,53 | 1001010302 |  | 276 | 3134
| 80 | 1,6 | 88 - 94 | 250 | 2,7 | 1001010303 |  | 277 | 3294
| 100 | 1,6 | 107 - 115 | 250 | 2,8 | 1001010304 |  | 278 | 3544
| 125 | 1,6 | 132 - 140 | 250 | 3,12 | 1001010305 |  | 279 | 3545
| 150 | 1,6 | 158 - 162 | 250 | 3,23 | 1001010306 |  | 280 | 4020
| 200 | 1,6 | 218 - 226 | 250 | 3,91 | 1001010307 |  | 281 | 4990
Хомут ремонтный нержавеющий 2-составной АТКА | 250 | 1,6 | 273 - 289 | 250 | 4,4 | 1001010308 |  | 282 | 5428
| 300 | 1,6 | 320 - 330 | 250 | 4,8 | 1001010309 |  | 283 | 6130
| 400 | 1,6 | 420 - 440 | 250 | 8,17 | 1001010311 |  | 285 | 7658
Компрессионное (обжимное). Вода, пар, нейтральные жидкости. От -20 до +110 ℃ id 286
Наименование, параметры, внешний вид | DN | PN, МПа | D min - D max, мм | Строительная длина, мм | Масса, кг | Артикул | DNN, Комбинация хомутов | ID | Розничная цена, с НДС, ₽
| 50 | 1,6 | 60 - 67 | 200 | 4,05 | 1001010401 |  | 266 | 2880
| 65 | 1,6 | 75 - 85 | 200 | 4,07 | 1001010402 |  | 267 | 3070
| 80 | 1,6 | 88 - 98 | 200 | 4,41 | 1001010403 |  | 268 | 3077
| 100 | 1,6 | 108 - 118 | 200 | 4,44 | 1001010404 |  | 269 | 3421
| 100 | 1,6 | 118 - 130 | 200 | 4,5 | 1001010427 |  | 4647 | 3669
| 125 | 1,6 | 130 - 145 | 200 | 4,72 | 1001010405 |  | 270 | 3691
| 150 | 1,6 | 158 - 172 | 200 | 4,89 | 1001010406 |  | 271 | 4243
Хомут ремонтный с чугун. замком АТКА | 200 | 1,6 | 217 - 229 | 200 | 5,36 | 1001010407 |  | 272 | 4526
| 175 | 1,6 | 192 - 204 | 200 |  | 1001010430 |  | 8628 | 0
Компрессионное (обжимное). Вода, пар, нейтральные жидкости. От -20 до +110 ℃ id 265 | 225 | 1,6 | 248 - 258 | 200 | 5,49 | 1001010420 |  | 389 | 5544
| 250 | 1,6 | 270 - 280 | 200 | 5,83 | 1001010408 |  | 273 | 5570
| 300 | 1,6 | 332 - 336 | 200 | 6,05 | 1001010429 |  | 4949 | 5943
| 50 | 1,6 | 60 - 67 | 300 | 5,71 | 1001010410 |  | 362 | 4949
| 65 | 1,6 | 75 - 85 | 300 | 5,96 | 1001010411 |  | 364 | 5145
| 80 | 1,6 | 88 - 98 | 300 | 6,15 | 1001010412 |  | 365 | 5183
| 100 | 1,6 | 108 - 118 | 300 | 6,45 | 1001010413 |  | 366 | 5350
| 100 | 1,6 | 118 - 130 | 300 | 6,5 | 1001010428 |  | 4648 | 5639
| 125 | 1,6 | 130 - 145 | 300 | 6,65 | 1001010414 |  | 367 | 5752
| 150 | 1,6 | 158 - 172 | 300 | 6,9 | 1001010415 |  | 368 | 6580
| 175 | 1,6 |  | 300 | 0 | 1001010416 |  | 369 | 0
| 200 | 1,6 | 217 - 229 | 300 | 7,58 | 1001010417 |  | 370 | 7283
| 225 | 1,6 | 248 - 258 | 300 | 8,0 | 1001010421 |  | 397 | 8604
| 250 | 1,6 | 270 - 280 | 300 | 8,32 | 1001010418 |  | 371 | 8663
| 300 | 1,6 | 322 - 336 | 300 | 8,83 | 1001010419 |  | 372 | 8946
| 200 | 1,0 | 217 - 229 | 400 | 10,44 | 1001010422 |  | 399 | 9899
| 225 | 1,0 | 248 - 258 | 400 | 11,28 | 1001010423 |  | 400 | 11155
| 250 | 1,0 | 270 - 280 | 400 | 11,38 | 1001010424 |  | 401 | 11198
| 300 | 1,0 | 313 - 336 | 400 | 12,4 | 1001010425 |  | 402 | 11893
Наименование, параметры, внешний вид | DN | PN, МПа | D min - D max, мм | Строительная длина, мм | Масса, кг | Артикул | DNN, Комбинация хомутов | ID | Розничная цена, с НДС, ₽
| 350 | 1,4 | 375 - 401 | 300 | 14,34 | 1001010501 | (150+200) | 404 | 13863
| 400 | 1,2 | 400 - 425 | 300 | 14,43 | 1001010502 | (125+225) | 405 | 14356
| 400 | 1,2 | 406 - 430 | 300 | 14,44 | 1001010506 | (150+225) | 410 | 15184
| 400 | 1,2 | 434 - 458 | 300 | 15,3 | 1001010507 | (200+200) | 412 | 14566
| 450 | 1,0 | 465 - 487 | 300 | 15,4 | 1001010503 | (200+225) | 406 | 15887
| 500 | 1,0 | 518 - 538 | 300 | 15,85 | 1001010504 | (225+250) | 407 | 17267
| 500 | 1,0 | 540 - 560 | 300 | 16,2 | 1001010508 | (250+250) | 413 | 17326
Хомут ремонтный с двумя чугун. замками АТКА | 600 | 0,6 | 644 - 672 | 300 | 20,7 | 1001010505 | (300+300) | 408 | 17892
| 300 | 1,0 | 313 - 336 | 400 | 19,72 | 1001010512 | (150+150) | 2970 | 16246
Компрессионное (обжимное). Вода, пар, нейтральные жидкости. От -20 до +110 ℃ id 415 | 400 | 1,0 | 400 - 419 | 400 | 20,9 | 1001010513 | (200+200) | 2971 | 21753
Наименование, параметры, внешний вид | DN | PN, МПа | D min - D max, мм | Строительная длина, мм | Масса, кг | Артикул | DNN, Комбинация хомутов | ID | Розничная цена, с НДС, ₽
| 50 | 1,6 | 57 - 65 | 200 | 1,58 | 1001010601 |  | 4894 | 2720
| 65 | 1,6 | 75 - 85 | 200 | 1,70 | 1001010602 |  | 4895 | 2725
| 80 | 1,6 | 88 - 98 | 200 | 1,90 | 1001010603 |  | 4896 | 2735
| 100 | 1,6 | 108 - 118 | 200 | 2 | 1001010604 |  | 4897 | 2745
| 125 | 1,6 | 133 - 145 | 200 | 2,20 | 1001010605 |  | 4907 | 3144
| 150 | 1,6 | 159 - 170 | 200 | 2,45 | 1001010606 |  | 4908 | 3151
| 175 | 1,6 | 192 - 204 | 200 | 2,7 | 1001010619 |  | 8630 | 0
Хомут ремонтный с нерж. замком и ручкой АТКА | 200 | 1,6 | 217 - 229 | 200 | 2,90 | 1001010607 |  | 4909 | 3404
| 225 | 1,6 | 248 - 258 | 200 | 3,1 | 1001010620 |  | 8631 | 0
Компрессионное (обжимное). Вода, пар, нейтральные жидкости. От -20 до +110 ℃ id 4893 | 250 | 1,6 | 270 - 283 | 200 | 3,30 | 1001010608 |  | 4910 | 4939
| 300 | 1,6 | 315 - 330 | 200 | 6,00 | 1001010609 |  | 4911 | 4951
| 50 | 1,6 | 57 - 65 | 300 | 1,58 | 1001010610 |  | 4912 | 3437
| 65 | 1,6 | 75 - 85 | 300 | 1,70 | 1001010611 |  | 4913 | 3607
| 80 | 1,6 | 88 - 98 | 300 | 1,90 | 1001010612 |  | 4914 | 3660
| 100 | 1,6 | 108 - 118 | 300 | 2,00 | 1001010613 |  | 4915 | 3857
| 125 | 1,6 | 133 - 145 | 300 | 2,20 | 1001010618 |  | 4920 | 4886
| 150 | 1,6 | 159 - 170 | 300 | 2,45 | 1001010614 |  | 4916 | 4928
| 175 | 1,6 | 192 - 204 | 300 | 4 | 1001010621 |  | 8632 | 0
| 200 | 1,6 | 217 - 229 | 300 | 2,90 | 1001010615 |  | 4917 | 5304
| 225 | 1,6 | 248 - 258 | 300 | 4,9 | 1001010622 |  | 8633 | 0
| 250 | 1,6 | 270 - 283 | 300 | 3,30 | 1001010616 |  | 4918 | 6210
| 300 | 1,6 | 315 - 330 | 300 | 6,00 | 1001010617 |  | 4919 | 6591
Наименование, параметры, внешний вид | DN | PN, МПа | D min - D max, мм | Строительная длина, мм | Масса, кг | Артикул | DNN, Комбинация хомутов | ID | Розничная цена, с НДС, ₽
| 350 | 1,6 | 376 - 399 | 200 | 5,35 | 1001010701 | 150 + 200 | 4903 | 6555
| 400 | 1,8 | 403 - 428 | 200 | 5,5 | 1001010702 | 125 + 250 | 4904 | 8083
| 400 | 1,6 | 420 - 440 | 200 | 5,65 | 1001010703 | 200 + 200 | 4905 | 6808
| 450 | 1,6 | 487 - 512 | 200 | 6,2 | 1001010707 | 200 + 250 | 4935 | 8343
| 500 | 1,6 | 540 - 566 | 200 | 6,6 | 1001010704 | 250 + 250 | 4906 | 9878
| 550 | 1,6 | 585 - 613 | 200 | 9,3 | 1001010705 | 300 + 250 | 4921 | 11868
| 600 | 1,6 | 630 - 660 | 200 | 12,00 | 1001010706 | 300 + 300 | 4922 | 11882.4
Хомут ремонтный с двумя нержавеющими замками. и ручкой АТКА | 350 | 1,6 | 376 - 399 | 300 | 7,7 | 1001010708 | 150 + 200 | 4936 | 12278.4
| 400 | 1,6 | 403 - 428 | 300 | 8,4 | 1001010709 | 150 + 250 | 4937 | 13365.6
| 400 | 1,6 | 420 - 440 | 300 | 8,65 | 1001010714 | 200 + 200 | 4942 | 10608
Компрессионное (обжимное). Вода, пар, нейтральные жидкости. От -20 до +110 ℃ id 4902 | 450 | 1,6 | 487 - 512 | 300 | 9,75 | 1001010710 | 200 + 250 | 4938 | 13816.8
| 500 | 1,6 | 540 - 566 | 300 | 10 | 1001010711 | 250 + 250 | 4939 | 14904
| 550 | 1,6 | 585 - 613 | 300 | 10,5 | 1001010712 | 300 + 250 | 4940 | 15361.2
| 600 | 1,6 | 630 - 660 | 300 | 12 | 1001010713 | 300 + 300 | 4941 | 15818.4
Наименование, параметры, внешний вид | DN | PN, МПа | D min - D max, мм | Строительная длина, мм | Масса, кг | Артикул | DNN, Комбинация хомутов | ID | Розничная цена, с НДС, ₽
| 50 | 1,6 | 57 - 67 | 150 | 1,2 | 1001010801 |  | 255 | 1939
| 65 | 1,6 | 67 - 74 | 150 | 1,3 | 1001010802 |  | 256 | 1945
| 80 | 1,6 | 87 - 98 | 150 | 1,35 | 1001010803 |  | 257 | 2019
| 100 | 1,6 | 108 - 118 | 150 | 1,55 | 1001010804 |  | 258 | 2142
| 50 | 1,6 | 53 - 67 | 200 | 1,5 | 1001010812 |  | 1440 | 2720
| 65 | 1,6 | 75 - 83 | 200 | 1,6 | 1001010813 |  | 1441 | 2725
| 80 | 1,6 | 87 - 98 | 200 | 1,7 | 1001010814 |  | 1442 | 2735
Хомут ремонтный с нерж. замком АТКА | 100 | 1,6 | 108 - 118 | 200 | 1,8 | 1001010815 |  | 1443 | 2745
| 100 | 1,6 | 108 - 118 | 250 | 2,5 | 1001010810 |  | 390 | 3680
Компрессионное (обжимное). Вода, пар, нейтральные жидкости. От -20 до +110 ℃ id 264 | 125 | 1,6 | 130 - 140 | 250 | 2,75 | 1001010805 |  | 259 | 3956
| 150 | 1,6 | 159 - 170 | 250 | 2,9 | 1001010806 |  | 260 | 4176
| 175 | 1,6 | 192 - 204 | 250 | 3,3 | 1001010811 |  | 398 | 5022
| 200 | 1,6 | 217 - 229 | 250 | 3,6 | 1001010807 |  | 261 | 5395
| 225 | 1,6 | 244 - 256 | 250 | 3,7 | 1001010821 |  | 1449 | 5836
| 250 | 1,6 | 271 - 283 | 250 | 4,09 | 1001010808 |  | 262 | 6134
| 300 | 1,6 | 315 - 327 | 250 | 4,4 | 1001010809 |  | 263 | 6439
| 100 | 1,6 | 108 - 118 | 300 | 2,9 | 1001010816 |  | 1444 | 3857
| 125 | 1,6 | 108 - 118 | 300 | 3,3 | 1001010822 |  | 8100 | 4886
| 150 | 1,6 | 159 - 170 | 300 | 3,4 | 1001010817 |  | 1445 | 4928
| 200 | 1,6 | 217 - 229 | 300 | 4,9 | 1001010818 |  | 1446 | 5304
| 250 | 1,6 | 271 - 283 | 300 | 4,9 | 1001010819 |  | 1447 | 6210
| 300 | 1,6 | 313 - 336 | 300 | 5,8 | 1001010820 |  | 1448 | 6591
Наименование, параметры, внешний вид | DN | PN, МПа | D min - D max, мм | Строительная длина, мм | Масса, кг | Артикул | DNN, Комбинация хомутов | ID | Розничная цена, с НДС, ₽
| 350 | 0,63 | 376 - 399 | 250 | 6,5 | 1001010901 | (150+200) | 416 | 9571
| 350 | 0,63 | 384 - 408 | 250 | 6,6 | 1001010906 | (175+175) | 422 | 10044
| 400 | 0,63 | 401 - 423 | 250 | 6,75 | 1001010902 | (125+250) | 417 | 10090
| 400 | 0,63 | 403 - 426 | 250 | 6,6 | 1001010907 | (150+225) | 423 | 10011
| 400 | 0,63 | 409 - 433 | 250 | 6,9 | 1001010908 | (175+200) | 424 | 10417
| 400 | 0,63 | 434 - 458 | 250 | 7,2 | 1001010909 | (200+200) | 425 | 10790
| 450 | 0,63 | 461 - 485 | 250 | 7,3 | 1001010903 | (200+225) | 418 | 11231
Хомут ремонтный с двумя нерж. замками АТКА | 500 | 0,63 | 488 - 512 | 250 | 7,4 | 1001010910 | (225+225) | 426 | 11672
| 500 | 0,63 | 515 - 539 | 250 | 7,7 | 1001010911 | (225+250) | 427 | 11969
Компрессионное (обжимное). Вода, пар, нейтральные жидкости. От -20 до +110 ℃ id 421 | 500 | 0,63 | 542 - 566 | 250 | 8 | 1001010904 | (250+250) | 419 | 12268
| 600 | 0,63 | 630 - 654 | 250 | 8,8 | 1001010905 | (300+300) | 420 | 12878
Муфты ремонтные чугунные
Наименование, параметры, внешний вид | DN | PN, МПа | D min - D max, мм | Строительная длина, мм | Масса, кг | Артикул | ID | Розничная цена, с НДС, ₽
| 50 | 1,6 | 57 - 65 | 140 | 5,3 | 1001020101 | 40 | 6000
| 80 | 1,6 | 88 - 99 | 225 | 9,75 | 1001020102 | 72 | 6319
| 100 | 1,6 | 107 - 119 | 225 | 11,5 | 1001020103 | 73 | 29950
| 150 | 1,6 | 157 - 171 | 225 | 13,9 | 1001020104 | 74 | 10673
| 200 | 1,6 | 219 - 226 | 310 | 22 | 1001020105 | 75 | 15420
| 250 | 1,6 | 270 - 276 | 310 | 30,4 | 1001020106 | 76 | 21445
| 300 | 1,6 | 320 - 328 | 310 | 37 | 1001020107 | 77 | 33280
Муфта ремонтная чугунная МР АТКА (UU)
Компрессионное (обжимное). Вода, нейтральные жидкости, фекальные воды, сточные воды. От -20 до +110 ℃ id 39
Узлы соединительные ДРК
Наименование, параметры, внешний вид | DN | PN, МПа | D min - D max, мм | Строительная длина, мм | Масса, кг | Артикул | ID | Розничная цена, с НДС, ₽
| 50 | 1,6 | 59 - 72 | 150 | 2,22 | 1001030101 | 123 | 1555
| 65 | 1,6 | 68 - 85 | 150 | 2,5 | 1001030102 | 124 | 1707
| 80 | 1,6 | 88 - 103 | 150 | 3,73 | 1001030103 | 125 | 2135
| 100 | 1,6 | 108 - 128 | 160 | 4,72 | 1001030104 | 126 | 2597
| 125 | 1,6 | 132 - 157 | 170 | 5,14 | 1001030105 | 127 | 3544
| 150 | 1,6 | 159 - 182 | 170 | 6,74 | 1001030106 | 128 | 3770
| 175 | 1,6 | 192 - 210 | 190 | 8,00 | 1001030118 | 395 | 4662
Соединительный узел ДРК АТКА | 200 | 1,6 | 218 - 235 | 190 | 9,6 | 1001030107 | 129 | 5783
| 250 | 1,6 | 250 - 267 | 200 | 13,02 | 1001030108 | 130 | 7965
Компрессионное (обжимное). Вода, нейтральные жидкости, сточные воды. От -20 до +110 ℃ id 120 | 250 | 1,6 | 272 - 289 | 200 | 13,5 | 1001030114 | 136 | 8120
| 300 | 1,6 | 315 - 332 | 200 | 15,4 | 1001030109 | 131 | 9234
| 300 | 1,6 | 322 - 339 | 200 | 17 | 1001030115 | 137 | 9480
| 350 | 1,6 | 374 - 391 | 200 | 18 | 1001030110 | 132 | 14173
| 400 | 1,0 | 400 - 429 | 225 | 18,5 | 1001030111 | 133 | 18259
| 400 | 1,0 | 417 - 437 | 225 | 23,4 | 1001030116 | 138 | 15995
| 500 | 1,0 | 500 - 532 | 225 | 37 | 1001030112 | 134 | 25249
| 500 | 1,0 | 526 - 546 | 225 | 37 | 1001030117 | 139 | 26604
| 600 | 1,0 | 630 - 650 | 235 | 43 | 1001030113 | 135 | 32233
Наименование, параметры, внешний вид | DN | PN, МПа | D min - D max, мм | Строительная длина, мм | Масса, кг | Артикул | ID | Розничная цена, с НДС, ₽
| 100 | 1,6 | 99 - 118 | 170 | 4,6 | 1001030201 | 140 | 3132
| 100 | 1,6 | 109 - 133 | 175 | 6,15 | 1001030202 | 141 | 3245
| 125 | 1,6 | 133 - 157 | 175 | 7,85 | 1001030203 | 142 | 4201
| 150 | 1,6 | 157 - 182 | 205 | 9,64 | 1001030204 | 143 | 5146
| 200 | 1,6 | 218 - 242 | 215 | 14,14 | 1001030205 | 144 | 7376
| 250 | 1,6 | 242 - 268 |  |  | 1001030210 | 8637 | 0
| 250 | 1,6 | 266 - 291 | 240 | 18,61 | 1001030206 | 145 | 9363
Соединительный узел ДРК-Макси АТКА | 250 | 1,6 | 280 - 305 | 240 | 20,00 | 1001030209 | 148 | 10292
| 300 | 1,6 | 324 - 350 | 235 | 22,4 | 1001030207 | 146 | 12762
Компрессионное (обжимное). Вода, нейтральные жидкости, сточные воды. От -20 до +110 ℃ id 121 | 400 | 1,6 | 436 - 462 | 235 | 35 | 1001030208 | 147 | 22601
Наименование, параметры, внешний вид | DN | PN, МПа | D min - D max, мм | Строительная длина, мм | Масса, кг | Артикул | ID | Розничная цена, с НДС, ₽
| 50 | 1,6 | 63 - 63 | 150 | 2,92 | 1001030301 | 149 | 3312
| 65 | 1,6 | 75 - 75 | 159 | 3,33 | 1001030302 | 150 | 5201
| 80 | 1,6 | 90 - 90 | 150 | 4,67 | 1001030303 | 151 | 5295
| 100 | 1,6 | 110 - 110 | 150 | 5,44 | 1001030304 | 152 | 5455
| 150 | 1,6 | 160 - 160 | 175 | 9 | 1001030306 | 154 | 7810
| 200 | 1,6 | 200 - 200 | 180 | 12,8 | 1001030307 | 155 | 11323
| 200 | 1,6 | 225 - 225 | 220 | 16 | 1001030311 | 396 | 15718
Соединительный узел ДРК-Е для ПЭ и ПНД труб АТКА (UR-52) | 250 | 1,6 | 250 - 250 | 300 | 22,3 | 1001030308 | 156 | 28177
| 300 | 1,6 | 315 - 315 | 255 | 32 | 1001030309 | 157 | 29002
Компрессионное (обжимное). Вода, нейтральные жидкости, сточные воды. От -20 до +110 ℃ id 122
Наименование, параметры, внешний вид | DN | PN, МПа | D min - D max, мм | Строительная длина, мм | Масса, кг | Артикул | ID | Розничная цена, с НДС, ₽
| 63 | 1,6 | 59 - 73 | 175 | 2,98 | 1001030401 | 8433 | 4800
| 75 | 1,6 | 68 - 85 |  |  | 1001030409 | 8625 | 0
| 90 | 1,6 | 88 - 103 | 175 | 4,52 | 1001030402 | 8434 | 6430
| 110 | 1,6 | 108 - 128 | 175 | 5,65 | 1001030403 | 8435 | 7840
| 160 | 1,6 | 182 - 159 | 220 | 9,98 | 1001030404 | 8436 | 11300
| 200 | 1,6 | 218 - 235 | 265 | 15,71 | 1001030405 | 8437 | 16950
| 225 | 1,6 | 218 - 235 | 265 | 16,28 | 1001030406 | 8438 | 23540
Соединительный узел переходной ДРК-П | 250 | 1,6 | 272 - 289 | 300 | 28,1 | 1001030407 | 8439 | 24380
| 315 | 1,6 | 315 - 332 | 360 | 34,93 | 1001030408 | 8440 | 29920
Компрессионное (обжимное). Вода, нейтральные жидкости, сточные воды. От -20 до +110 ℃ id 8441
Наименование, параметры, внешний вид | DN | PN, МПа | D min - D max, мм | Строительная длина, мм | Масса, кг | Артикул | ID | Розничная цена, с НДС, ₽
| 50 | 1,6 | 59 - 72 | 170 | 2,89 | 1001030501 | 8517 | 1855
| 65 | 1,6 | 72 - 85 | 170 | 3,5 | 1001030502 | 8518 | по запросу
| 80 | 1,6 | 88 - 103 | 170 | 4,64 | 1001030503 | 8519 | 2760
| 100 | 1,6 | 108 - 128 | 175 | 6 | 1001030504 | 8520 | 3540
| 125 | 1,6 | 132 - 157 | 180 | 6,45 | 1001030505 | 8521 | 3990
| 150 | 1,6 | 159 - 182 | 230 | 8,95 | 1001030506 | 8522 | 5500
| 175 | 1,6 | 192 - 210 | 230 | 9,6 | 1001030507 | 8523 | по запросу
Соединительный узел удлиненный ДРК-Л | 200 | 1,6 | 218 - 235 | 260 | 12,9 | 1001030508 | 8524 | 7935
| 250 | 1,6 | 250 - 267 | 280 | 18,1 | 1001030509 | 8525 | 10860
Компрессионное (обжимное). Вода, нейтральные жидкости, сточные воды. От -20 до +120 ℃ id 8535 | 250 | 1,6 | 272 - 289 | 280 | 18,1 | 1001030510 | 8526 | по запросу
| 300 | 1,6 | 315 - 332 | 300 | 22,6 | 1001030511 | 8527 | 13590
| 300 | 1,6 | 322 - 339 | 300 | 22,6 | 1001030512 | 8528 | 13590
| 350 | 1,6 | 374 - 391 | 350 | 23,4 | 1001030513 | 8529 | по запросу
| 400 | 1,6 | 400 - 429 | 450 | 42,2 | 1001030514 | 8530 | 25650
| 400 | 1,6 | 417 - 437 | 450 | 42,2 | 1001030515 | 8531 | 25650
| 500 | 1,6 | 500 - 539 | 450 | 67,5 | 1001030516 | 8532 | 39700
| 500 | 1,6 | 526 - 546 | 450 | 67,5 | 1001030517 | 8533 | 39700
| 600 | 1,6 | 630 - 650 | 450 | 83,7 | 1001030518 | 8534 | 49650
Узлы соединительные ПФРК
Наименование, параметры, внешний вид | DN | PN, МПа | D min - D max, мм | Строительная длина, мм | Масса, кг | Артикул | ID | Розничная цена, с НДС, ₽
| 50 | 1,6 | 59 - 72 | 100 | 3,31 | 1001040101 | 79 | 1523
| 65 | 1,6 | 68 - 85 | 100 | 3,32 | 1001040102 | 81 | 1782
| 80 | 1,6 | 88 - 103 | 105 | 4,05 | 1001040103 | 82 | 2174
| 100 | 1,6 | 108 - 128 | 105 | 5,63 | 1001040104 | 83 | 2662
| 125 | 1,6 | 132 - 157 | 105 | 6,05 | 1001040105 | 84 | 3484
| 150 | 1,6 | 159 - 182 | 105 | 8,03 | 1001040106 | 85 | 3963
| 175 | 1,6 | 192 - 210 | 105 | 9,48 | 1001040118 | 384 | 5147
Соединительный узел ПФРК АТКА | 200 | 1,6 | 218 - 235 | 105 | 10 | 1001040107 | 86 | 5150
| 250 | 1,6 | 250 - 267 | 105 | 15,48 | 1001040108 | 87 | 8848
Компрессионное (обжимное), Фланцевое. Вода, нейтральные жидкости, сточные воды. От -20 до +110 ℃ id 80 | 250 | 1,6 | 272 - 289 | 115 | 14,72 | 1001040115 | 94 | 7117
| 300 | 1,6 | 315 - 332 | 115 | 19,36 | 1001040109 | 88 | 9319
| 300 | 1,6 | 322 - 339 | 115 | 18,43 | 1001040116 | 95 | 9574
| 350 | 1,6 | 374 - 391 | 115 | 24,73 | 1001040110 | 89 | 16206
| 400 | 1,6 | 417 - 437 | 130 | 28 | 1001040111 | 90 | 15011
| 450 | 1,6 | 480 - 500 | 130 | 30 | 1001040112 | 91 | 24988
| 500 | 1,0 | 526 - 546 | 200 | 59 | 1001040113 | 92 | 32560
| 600 | 1,0 | 630 - 650 | 200 | 60 | 1001040114 | 93 | 40359
Наименование, параметры, внешний вид | DN | PN, МПа | D min - D max, мм | Строительная длина, мм | Масса, кг | Артикул | ID | Розничная цена, с НДС, ₽
| 100 | 1,6 | 99 - 118 | 100 | 5,69 | 1001040201 | 99 | 3201
| 100 | 1,6 | 109 - 133 | 105 | 6,04 | 1001040208 | 355 | 3259
| 125 | 1,6 | 133 - 157 | 105 | 9,6 | 1001040202 | 100 | 5612
| 150 | 1,6 | 157 - 182 | 110 | 9,82 | 1001040203 | 101 | 5615
| 200 | 1,6 | 218 - 242 | 120 | 13,93 | 1001040204 | 102 | 7414
| 250 | 1,6 | 242 - 268 | 120 | 14,95 | 1001040210 | 8626 | 8848
| 250 | 1,6 | 266 - 291 | 120 | 17,51 | 1001040205 | 103 | 9556
Соединительный узел ПФРК-Макси АТКА | 250 | 1,6 | 280 - 305 | 120 | 22,1 | 1001040209 | 356 | 10683
| 300 | 1,6 | 324 - 350 | 140 | 25,88 | 1001040206 | 104 | 12049
Компрессионное (обжимное), Фланцевое. Вода, нейтральные жидкости, сточные воды. От -20 до +110 ℃ id 97 | 400 | 1,6 | 439 - 462 | 160 | 44,15 | 1001040207 | 105 | 19930
Наименование, параметры, внешний вид | DN | PN, МПа | D min - D max, мм | Строительная длина, мм | Масса, кг | Артикул | ID | Розничная цена, с НДС, ₽
| 50 | 1,6 | 63 - 63 | 90 | 3,43 | 1001040301 | 106 | 2310
| 65 | 1,6 | 75 - 75 | 90 | 4,02 | 1001040302 | 107 | 3003
| 80 | 1,6 | 90 - 90 | 90 | 4,8 | 1001040303 | 108 | 3702
| 100 | 1,6 | 110 - 110 | 100 | 5,52 | 1001040304 | 109 | 4043
| 150 | 1,6 | 160 - 160 | 103 | 9,27 | 1001040306 | 111 | 5770
| 200 | 1,6 | 200 - 200 | 120 | 12,5 | 1001040307 | 112 | 8495
| 200 | 1,6 | 225 - 225 | 120 | 13,6 | 1001040315 | 357 | 8510
Соединительный узел ПФРК-Е для ПЭ и ПНД труб АТКА (UR-51) | 250 | 1,6 | 250 - 250 | 130 | 18.7 | 1001040308 | 113 | 10980
| 250 | 1,6 | 280 - 280 | 130 | 20,96 | 1001040305 | 110 | 20054
| 300 | 1,6 | 315 - 315 | 135 | 26.1 | 1001040309 | 114 | 14510
Компрессионное (обжимное), Фланцевое. Вода, нейтральные жидкости, сточные воды. От -20 до +110 ℃ id 98 | 400 | 1,6 | 400 - 400 | 180 | 47,5 | 1001040311 | 116 | 38420
| 500 | 1,6 | 500 - 500 | 195 | 60 | 1001040313 | 118 | 48319
| 500 | 1,6 | 560 - 560 | 180 | 64 | 1001040316 | 1439 | 52052
| 600 | 1,6 | 630 - 630 | 185 | 68,1 | 1001040314 | 119 | 55597
Фланцы фиксирующие
Наименование, параметры, внешний вид | DN | PN, МПа | D min - D max, мм | Строительная длина, мм | Масса, кг | Артикул | ID | Розничная цена, с НДС, ₽
| 50 | 1,6 | 63 - 63 | 53 | 1,82 | 1001050101 | 307 | 697
| 65 | 1,6 | 75 - 75 | 57 | 2,04 | 1001050102 | 308 | 929
| 80 | 1,6 | 90 - 90 | 62 | 2,49 | 1001050103 | 309 | 1162
| 100 | 1,6 | 110 - 110 | 65 | 3,03 | 1001050104 | 310 | 1335
| 125 | 1,6 | 125 - 125 | 70 | 4,11 | 1001050105 | 311 | 1451
| 125 | 1,6 | 140 - 140 | 70 | 4,31 | 1001050107 | 393 | 1568
| 150 | 1,6 | 160 - 160 | 79 | 5,38 | 1001050106 | 312 | 2438
Фланец фиксирующий для ПВХ труб АТКА
Компрессионное (обжимное), Фланцевое. Вода, пар, нейтральные жидкости. От -20 до +110 ℃ id 313
Наименование, параметры, внешний вид | DN | PN, МПа | D min - D max, мм | Строительная длина, мм | Масса, кг | Артикул | ID | Розничная цена, с НДС, ₽
| 50 | 1,6 | 63 - 63 | 53 | 1,86 | 1001050201 | 315 | 1100
| 65 | 1,6 | 75 - 75 | 57 | 2,01 | 1001050202 | 316 | 1528
| 80 | 1,6 | 90 - 90 | 62 | 2,52 | 1001050203 | 317 | 1956
| 100 | 1,6 | 110 - 110 | 65 | 3,13 | 1001050204 | 318 | 2200
| 125 | 1,6 | 125 - 125 | 70 | 4,18 | 1001050205 | 319 | 2689
| 125 | 1,6 | 140 - 140 | 70 | 4,48 | 1001050207 | 394 | 2899
| 150 | 1,6 | 160 - 160 | 79 | 5,55 | 1001050206 | 320 | 4424
Фланец фиксирующий для ПЭ труб (с фиксир. кольцом) АТКА
Компрессионное (обжимное), Фланцевое. Вода, нейтральные жидкости, фекальные воды, сточные воды. От -20 до +110 ℃ id 314
Врезные отводы и седловые хомуты (седелки врезные)
Наименование, параметры, внешний вид | DN | PN, МПа | D min - D max, мм | Строительная длина, мм | Масса, кг | Артикул | DN2 | ID | Розничная цена, с НДС, ₽
| 80 | 1,6 | 88 - 98 | 115 | 4,65 | 1001060101 | 50 | 325 | 7689
| 100 | 1,6 | 108 - 118 | 115 | 4,73 | 1001060102 | 50 | 326 | 9580
| 125 | 1,6 | 133 - 144 | 115 | 4,83 | 1001060103 | 50 | 327 | 11341
| 150 | 1,6 | 159 - 170 | 115 | 4,93 | 1001060104 | 50 | 328 | 11573
| 175 | 1,6 | 191 - 200 | 115 | 5,08 | 1001060105 | 50 | 329 | 13198
| 200 | 1,6 | 216 - 225 | 115 | 5,23 | 1001060106 | 50 | 330 | 14230
| 225 | 1,6 | 241 - 250 | 115 | 5,38 | 1001060114 | 50 | 373 | 14334
Отвод хомутовый фланцевый (седелка) АТКА | 250 | 1,6 | 267 - 280 | 115 | 5,53 | 1001060107 | 50 | 331 | 16759
| 300 | 1,6 | 315 - 326 | 115 | 5,73 | 1001060108 | 50 | 332 | 24875
| 225 | 1,6 | 241 - 250 | 115 | 9,9 | 1001060115 | 80 | 374 | 15568
Компрессионное (обжимное), Фланцевое. Вода, нейтральные жидкости, фекальные воды, сточные воды. От -20 до +110 ℃ id 324 | 250 | 1,6 | 267 - 280 | 140 | 10,26 | 1001060117 | 80 | 376 | 15710
| 300 | 1,6 | 315 - 326 | 140 | 10,86 | 1001060119 | 80 | 378 | 16086
| 200 | 1,6 | 206 - 233 | 140 | 10,40 | 1001060121 | 100 | 8082 | 17074
| 225 | 1,6 | 241 - 250 | 140 | 10,52 | 1001060116 | 100 | 375 | 17391
| 250 | 1,6 | 267 - 280 | 135 | 10,82 | 1001060118 | 100 | 377 | 18741
| 300 | 1,6 | 315 - 326 | 140 | 11,42 | 1001060120 | 100 | 379 | 26209
| 350 | 1,6 | 355 - 368 | 135 | 11,5 | 1001060109 | 100 | 333 | 25499
| 400 | 1,6 | 428 - 438 | 135 | 12,1 | 1001060110 | 100 | 334 | 34510
| 500 | 1,6 | 530 - 540 | 135 | 13 | 1001060112 | 100 | 336 | 38211
| 600 | 1,6 | 610 - 647 | 135 | 13,9 | 1001060113 | 100 | 337 | 39474
| 300 | 1,6 | 313 - 338 | 310 | 11,42 | 1001060124 | 150 | 8427 | 24087
| 400 | 1,6 | 418 - 443 | 380 | 12,5 | 1001060125 | 150 | 8428 | 37705
| 500 | 1,6 | 508 - 532 | 448 | 13,00 | 1001060126 | 150 | 8429 | 41369
| 600 | 1,6 | 610 - 647 | 560 | 13,9 | 1001060127 | 150 | 8430 | 42718
Наименование, параметры, внешний вид | DN | PN, МПа | D min - D max, мм | Строительная длина, мм | Масса, кг | Артикул | DN2 | ID | Розничная цена, с НДС, ₽
| 80 | 1,6 | 80 - 105 |  | 2,02 | 1001060201 | 25 | 339 | 2891
| 100 | 1,6 | 105 - 130 |  | 2.05 | 1001060210 | 25 | 381 | 2911
| 125 | 1,6 | 125 - 150 |  | 1,77 | 1001060211 | 25 | 382 | 2928
| 150 | 1,6 | 155 - 180 |  | 1,8 | 1001060212 | 25 | 383 | 2946
| 100 | 1,6 | 105 - 130 | 80 | 1.75 | 1001060202 | 50 | 340 | 2959
| 125 | 1,6 | 125 - 150 | 80 | 2,07 | 1001060203 | 50 | 341 | 2968
| 150 | 1,6 | 155 - 180 | 80 | 2,1 | 1001060204 | 50 | 342 | 2979
Отвод хомутовый муфтовый (седелка) АТКА | 200 | 1,6 | 220 - 240 | 80 | 1,97 | 1001060206 | 50 | 344 | 2986
| 225 | 1,6 | 240 - 250 | 80 | 2 | 1001060209 | 50 | 380 | 2995
| 250 | 1,6 | 260 - 280 | 80 | 2,03 | 1001060207 | 50 | 345 | 3002
Компрессионное (обжимное), Муфтовое. Вода, нейтральные жидкости, фекальные воды, сточные воды. От -20 до +110 ℃ id 338 | 300 | 1,6 | 315 - 335 | 80 | 2,16 | 1001060208 | 50 | 346 | 3007
Наименование, параметры, внешний вид | DN | PN, МПа | D min - D max, мм | Строительная длина, мм | Масса, кг | Артикул | DN2 | ID | Розничная цена, с НДС, ₽
| 160 | 1,6 | 160 - 160 | 230 | 23 | 1001060303 | 100 | 8079 | 17308
| 200 | 1,6 | 200 - 200 | 230 | 25 | 1001060301 | 100 | 8077 | 18156
| 225 | 1,6 | 225 - 225 | 230 | 26 | 1001060302 | 100 | 8078 | 18771
| 250 | 1,6 | 250 - 250 | 230 | 32 | 1001060305 | 100 | 8432 | 22627
| 315 | 1,6 | 315 - 315 | 300 | 43 | 1001060304 | 100 | 8080 | 31322
| 400 | 1,6 | 400 - 400 | 365 | 48 | 1001060306 | 100 | 8495 | 40998
| 500 | 1,6 | 500 - 500 | 405 | 50 | 1001060307 | 100 | 8496 | 50192
Отвод двусоставной фланцевый (седелка) для ПЭ/ПВХ АТКА | 630 | 1,6 | 630 - 630 |  | 54 | 1001060308 | 100 | 8623 | 65000
| 630 | 1,6 | 630 - 630 |  | 57 | 1001060309 | 150 | 8624 | 70000
Компрессионное (обжимное), Фланцевое. Вода, нейтральные жидкости, фекальные воды, сточные воды. От -20 до +110 ℃ id 8081
Вставки демонтажные
Наименование, параметры, внешний вид | DN | PN, МПа | D min - D max, мм | Строительная длина, мм | Масса, кг | Артикул | ID | Розничная цена, с НДС, ₽
| 50 | 1,0 |  | 180 | 11 | 1001070103 | 71 | 5300
| 65 | 1,0 |  | 180 | 13 | 1001070104 | 175 | по запросу
| 80 | 1,0 |  | 200 | 18 | 1001070105 | 176 | 8690
| 100 | 1,0 |  | 200 | 22 | 1001070106 | 177 | 9350
| 125 | 1,0 |  | 200 | 28 | 1001070107 | 178 | 13970
| 150 | 1,0 |  | 200 | 30 | 1001070108 | 179 | 14280
| 200 | 1,0 |  | 220 | 43 | 1001070109 | 180 | 18690
Демонтажная вставка АТКА | 250 | 1,0 |  | 220 | 54 | 1001070110 | 181 | 25450
| 300 | 1,0 |  | 220 | 76 | 1001070111 | 182 | 32330
Фланцевое. Вода, нейтральные жидкости, фекальные воды, сточные воды. От -20 до +110 ℃ id 36 | 350 | 1,0 |  | 230 | 94 | 1001070112 | 183 | по запросу
| 400 | 1,0 |  | 230 | 126 | 1001070113 | 184 | 55770
| 450 | 1,0 |  | 250 | 145 | 1001070114 | 185 | по запросу
| 500 | 1,0 |  | 260 | 162 | 1001070115 | 186 | 68690
| 600 | 1,0 |  | 260 | 211 | 1001070116 | 187 | 89520
| 700 | 1,0 |  | 260 | 254 | 1001070117 | 188 | по запросу
| 800 | 1,0 |  | 290 | 339 | 1001070118 | 189 | по запросу
| 900 | 1,0 |  | 290 | 439 | 1001070119 | 190 | по запросу
| 1000 | 1,0 |  | 290 | 518 | 1001070120 | 191 | по запросу
| 1200 | 1,0 |  | 320 | 679 | 1001070121 | 192 | по запросу
| 1400 | 1,0 |  | 360 | 1283 | 1001070122 | 193 | по запросу
| 1600 | 1,0 |  | 390 | 1579 | 1001070123 | 194 | по запросу
| 40 | 1,6 |  | 180 | 9,5 | 1001070124 | 195 | по запросу
| 50 | 1,6 |  | 180 | 11 | 1001070125 | 196 | по запросу
| 65 | 1,6 |  | 180 | 13 | 1001070126 | 197 | по запросу
| 80 | 1,6 |  | 200 | 18 | 1001070127 | 198 | по запросу
| 100 | 1,6 |  | 200 | 22 | 1001070128 | 199 | по запросу
| 125 | 1,6 |  | 200 | 28 | 1001070129 | 200 | по запросу
| 150 | 1,6 |  | 200 | 30 | 1001070130 | 201 | по запросу
| 200 | 1,6 |  | 220 | 43 | 1001070131 | 202 | 20430
| 250 | 1,6 |  | 230 | 55 | 1001070132 | 203 | 28980
| 300 | 1,6 |  | 250 | 84 | 1001070133 | 204 | 38650
| 350 | 1,6 |  | 260 | 107 | 1001070134 | 205 | по запросу
| 400 | 1,6 |  | 270 | 148 | 1001070166 | 391 | 59540
| 450 | 1,6 |  | 270 | 183 | 1001070135 | 206 | по запросу
| 500 | 1,6 |  | 280 | 206 | 1001070136 | 207 | 95890
| 600 | 1,6 |  | 300 | 272 | 1001070137 | 208 | 138420
| 700 | 1,6 |  | 300 | 337 | 1001070138 | 209 | по запросу
| 800 | 1,6 |  | 320 | 408 | 1001070139 | 210 | по запросу
| 900 | 1,6 |  | 320 | 523 | 1001070140 | 211 | по запросу
| 1000 | 1,6 |  | 340 | 616 | 1001070162 | 351 | по запросу
| 1200 | 1,6 |  | 360 | 867 | 1001070163 | 352 | по запросу
| 1400 | 1,6 |  | 380 | 1360 | 1001070164 | 353 | по запросу
| 40 | 2,5 |  | 200 | 10 | 1001070141 | 212 | по запросу
| 50 | 2,5 |  | 200 | 12 | 1001070142 | 213 | по запросу
| 65 | 2,5 |  | 200 | 18 | 1001070143 | 214 | по запросу
| 80 | 2,5 |  | 200 | 25 | 1001070144 | 215 | по запросу
| 100 | 2,5 |  | 220 | 32 | 1001070145 | 216 | по запросу
| 125 | 2,5 |  | 220 | 43 | 1001070146 | 217 | по запросу
| 150 | 2,5 |  | 230 | 52 | 1001070147 | 218 | по запросу
| 200 | 2,5 |  | 230 | 76 | 1001070148 | 219 | по запросу
| 250 | 2,5 |  | 250 | 108 | 1001070149 | 220 | по запросу
| 300 | 2,5 |  | 250 | 129 | 1001070150 | 221 | по запросу
| 350 | 2,5 |  | 270 | 196 | 1001070151 | 222 | по запросу
| 500 | 2,5 |  | 300 | 290 | 1001070167 | 392 | по запросу
| 450 | 2,5 |  | 280 | 281 | 1001070153 | 224 | по запросу
| 400 | 2,5 |  | 280 | 212 | 1001070152 | 223 | по запросу
| 600 | 2,5 |  | 320 | 389 | 1001070154 | 225 | по запросу
| 700 | 2,5 |  | 340 | 509 | 1001070155 | 226 | по запросу
| 800 | 2,5 |  | 360 | 690 | 1001070156 | 227 | по запросу
| 900 | 2,5 |  | 380 | 920 | 1001070157 | 228 | по запросу
| 1000 | 2,5 |  | 400 | 1257 | 1001070158 | 347 | по запросу
| 1200 | 2,5 |  | 450 | 1870 | 1001070159 | 348 | по запросу
Ремонтные доуплотнения
Наименование, параметры, внешний вид | DN | PN, МПа | D min - D max, мм | Строительная длина, мм | Масса, кг | Артикул | ID | Розничная цена, с НДС, ₽
| 50 | 1,6 | 62 - 68 |  | 3,77 | 1001080101 | 160 | 2013
| 80 | 1,6 | 94 - 100 |  | 8,9 | 1001080103 | 162 | 3659
| 100 | 1,6 | 114 - 120 |  | 10,19 | 1001080104 | 163 | 5326
| 150 | 1,6 | 166 - 173 |  | 12,32 | 1001080106 | 165 | 6694
| 200 | 1,6 | 217 - 224 |  | 13,46 | 1001080107 | 166 | 8154
| 250 | 1,6 | 270 - 276 |  | 18,15 | 1001080108 | 167 | 10983
| 300 | 1,6 | 321 - 328 |  | 20,07 | 1001080109 | 168 | 11802
Доуплотнитель раструбных соединений (РУРС) АТКА | 400 | 1,6 | 424 - 431 |  | 35,39 | 1001080111 | 170 | 15539
| 500 | 1,6 | 527 - 534 |  | 41,69 | 1001080113 | 172 | 20733
| 600 | 1,6 | 630 - 638 |  | 53,06 | 1001080114 | 173 | 26460
Компрессионное (обжимное). Вода, нейтральные жидкости, фекальные воды, сточные воды. От -20 до +110 ℃ id 174
Наименование, параметры, внешний вид | DN | PN, МПа | D min - D max, мм | Строительная длина, мм | Масса, кг | Артикул | ID | Розничная цена, с НДС, ₽
| 100 | 1,6 | 114 - 120 | 300 | 11 | 1001080201 | 4898 | 8925
| 150 | 1,6 | 166 - 173 | 305 | 15 | 1001080202 | 4899 | 12337
| 200 | 1,6 | 217 - 224 | 310 | 20 | 1001080203 | 4900 | 16719
Панцирь раструбных соединений (РПРС) АТКА
Компрессионное (обжимное). Вода, нейтральные жидкости, фекальные воды, сточные воды. От -20 до +110 ℃ id 4901

## 2. Трубы ПНД и фитинги
ООО «АКВАТЕХКОМПЛЕКТ» ИНН 7721399850, КПП 772101001 109428, г. Москва, Рязанский пр-т, д.8А Тел.:+7 (495) 730-47-55; aquatechkom.ru
Фитинги электросварные SDR 17 (PN10)
Наименование, параметры, внешний вид | DN | PN, МПа | Масса, кг | Артикул | ID | Розничная цена, с НДС, ₽
| 450 | 1,0 | 16,000 | 1002030101 | 7663
| 500 | 1,0 | 21,000 | 1002030102 | 7664
| 560 | 1,0 | 24,600 | 1002030103 | 7665
| 630 | 1,0 | 29,500 | 1002030104 | 7666
| 710 | 1,0 | 38,500 | 1002030105 | 7667
| 800 | 1,0 | 60,000 | 1002030106 | 7668
| 900 | 1,0 | 80,000 | 1002030107 | 7669
Муфта электросварная ПЭ 100 SDR 17 | 1000 | 1,0 | 111,500 | 1002030108 | 7670
| 1200 | 1,0 | 161,000 | 1002030109 | 7671
От до ℃ id 7660 | 1400 | 1,0 | 243,000 | 1002030110 | 7672
| 1600 | 1,0 | 336,000 | 1002030111 | 7673
Наименование, параметры, внешний вид | DN | PN, МПа | Масса, кг | Артикул | ID | Розничная цена, с НДС, ₽
| 250 | 1,0 | 13,993 | 1002030201 | 7674
| 280 | 1,0 | 19,826 | 1002030202 | 7675
| 315 | 1,0 | 25,895 | 1002030203 | 7676
| 355 | 1,0 | 26,780 | 1002030204 | 7677
| 400 | 1,0 | 35,210 | 1002030205 | 7678
| 450 | 1,0 | 55,060 | 1002030206 | 7679
| 500 | 1,0 | 73,080 | 1002030207 | 7680
Отвод электросварной 45 ПЭ 100 SDR 17 | 560 | 1,0 | 80,940 | 1002030208 | 7681
| 630 | 1,0 | 101,240 | 1002030209 | 7682
От до ℃ id 7650
Наименование, параметры, внешний вид | DN | PN, МПа | Масса, кг | Артикул | ID | Розничная цена, с НДС, ₽
| 140 | 1,0 | 0 | 1002030301 | 7683
| 250 | 1,0 | 0 | 1002030302 | 7684
| 280 | 1,0 | 0 | 1002030303 | 7685
| 315 | 1,0 | 0 | 1002030304 | 7686
| 355 | 1,0 | 0 | 1002030305 | 7687
| 400 | 1,0 | 0 | 1002030306 | 7688
| 450 | 1,0 | 0 | 1002030307 | 7689
Отвод электросварной 90 ПЭ 100 SDR 17 | 500 | 1,0 | 0 | 1002030308 | 7690
| 560 | 1,0 | 0 | 1002030309 | 7691
От до ℃ id 7652 | 630 | 1,0 | 0 | 1002030310 | 7692
Наименование, параметры, внешний вид | DN | PN, МПа | Масса, кг | Артикул | ID | Розничная цена, с НДС, ₽
| 250 | 1,0 | 17,795 | 1002030401 | 7693
| 280 | 1,0 | 24,420 | 1002030402 | 7694
| 315 | 1,0 | 33,285 | 1002030403 | 7695
| 355 | 1,0 | 37,807 | 1002030404 | 7696
| 400 | 1,0 | 50,550 | 1002030405 | 7697
| 450 | 1,0 | 76,000 | 1002030406 | 7698
| 500 | 1,0 | 91,356 | 1002030407 | 7699
Тройник равнопроходной электросварной 90 ПЭ 100 SDR 17 | 560 | 1,0 | 113,424 | 1002030408 | 7700
| 630 | 1,0 | 143,988 | 1002030409 | 7701
От до ℃ id 7654
Наименование, параметры, внешний вид | DN | PN, МПа | Масса, кг | Артикул | ID | Розничная цена, с НДС, ₽
| 250 | 1,0 | 14,400 | 1002030501 | 7702
| 250 | 1,0 | 14,270 | 1002030502 | 7703
| 250 | 1,0 | 14,600 | 1002030503 | 7704
| 250 | 1,0 | 14,330 | 1002030504 | 7705
| 250 | 1,0 | 14,530 | 1002030505 | 7706
| 250 | 1,0 | 17,401 | 1002030506 | 7707
| 280 | 1,0 | 20,980 | 1002030507 | 7708
Тройник неравнопроходной электросварной 90 ПЭ 100 SDR 17 | 280 | 1,0 | 23,078 | 1002030508 | 7709
| 280 | 1,0 | 22,960 | 1002030509 | 7710
| 315 | 1,0 | 26,442 | 1002030510 | 7711
| 315 | 1,0 | 26,345 | 1002030511 | 7712
От до ℃ id 7656 | 315 | 1,0 | 26,381 | 1002030512 | 7713
| 315 | 1,0 | 26,150 | 1002030513 | 7714
| 315 | 1,0 | 26,820 | 1002030514 | 7715
| 315 | 1,0 | 26,600 | 1002030515 | 7716
| 315 | 1,0 | 30,600 | 1002030516 | 7717
| 315 | 1,0 | 31,485 | 1002030517 | 7718
| 355 | 1,0 | 26,900 | 1002030518 | 7719
| 355 | 1,0 | 27,439 | 1002030519 | 7720
| 355 | 1,0 | 31,500 | 1002030520 | 7721
| 400 | 1,0 | 40,500 | 1002030521 | 7722
| 450 | 1,0 | 79,505 | 1002030522 | 7723
| 450 | 1,0 | 79,408 | 1002030523 | 7724
| 450 | 1,0 | 79,502 | 1002030524 | 7725
| 450 | 1,0 | 80,807 | 1002030525 | 7726
| 450 | 1,0 | 80,021 | 1002030526 | 7727
Наименование, параметры, внешний вид | DN | PN, МПа | Масса, кг | Артикул | ID | Розничная цена, с НДС, ₽
| 110 | 1,0 | 0,989 | 1002030601 | 7728
| 125 | 1,0 | 1,435 | 1002030602 | 7729
| 125 | 1,0 | 1,650 | 1002030603 | 7730
| 125 | 1,0 | 1,641 | 1002030604 | 7731
| 125 | 1,0 | 1,855 | 1002030605 | 7732
| 140 | 1,0 | 2,040 | 1002030606 | 7733
| 140 | 1,0 | 2,080 | 1002030607 | 7734
Переходник злектросварной ПЭ 100 SDR 17 | 140 | 1,0 | 2,380 | 1002030608 | 7735
| 160 | 1,0 | 2,370 | 1002030609 | 7736
| 160 | 1,0 | 2,504 | 1002030610 | 7737
От до ℃ id 7658 | 160 | 1,0 | 2,480 | 1002030611 | 7738
| 160 | 1,0 | 2,982 | 1002030612 | 7739
| 160 | 1,0 | 3,115 | 1002030613 | 7740
| 180 | 1,0 | 3,432 | 1002030614 | 7741
| 180 | 1,0 | 3,717 | 1002030615 | 7742
| 180 | 1,0 | 3,887 | 1002030616 | 7743
| 180 | 1,0 | 4,453 | 1002030617 | 7744
| 200 | 1,0 | 4,587 | 1002030618 | 7745
| 200 | 1,0 | 4,789 | 1002030619 | 7746
| 200 | 1,0 | 4,883 | 1002030620 | 7747
| 200 | 1,0 | 4,945 | 1002030621 | 7748
| 200 | 1,0 | 5,120 | 1002030622 | 7749
| 200 | 1,0 | 5,240 | 1002030623 | 7750
| 200 | 1,0 | 5,892 | 1002030624 | 7751
| 200 | 1,0 | 6,380 | 1002030625 | 7752
| 225 | 1,0 | 6,077 | 1002030626 | 7753
| 225 | 1,0 | 6,291 | 1002030627 | 7754
| 225 | 1,0 | 6,355 | 1002030628 | 7755
| 225 | 1,0 | 7,127 | 1002030629 | 7756
| 225 | 1,0 | 7,877 | 1002030630 | 7757
| 225 | 1,0 | 8,880 | 1002030631 | 7758
| 250 | 1,0 | 6,968 | 1002030632 | 7759
| 250 | 1,0 | 8,607 | 1002030633 | 7760
| 250 | 1,0 | 10,358 | 1002030634 | 7761
| 250 | 1,0 | 11,430 | 1002030635 | 7762
| 280 | 1,0 | 11,093 | 1002030636 | 7763
| 280 | 1,0 | 11,352 | 1002030637 | 7764
| 280 | 1,0 | 13,287 | 1002030638 | 7765
| 280 | 1,0 | 14,497 | 1002030639 | 7766
| 280 | 1,0 | 15,480 | 1002030640 | 7767
| 315 | 1,0 | 13,920 | 1002030641 | 7768
| 315 | 1,0 | 14,845 | 1002030642 | 7769
| 315 | 1,0 | 15,675 | 1002030643 | 7770
| 315 | 1,0 | 17,250 | 1002030644 | 7771
| 315 | 1,0 | 20,375 | 1002030645 | 7772
| 355 | 1,0 | 18,740 | 1002030646 | 7773
| 355 | 1,0 | 26,402 | 1002030647 | 7774
| 400 | 1,0 | 19,153 | 1002030648 | 7775
| 400 | 1,0 | 25,211 | 1002030649 | 7776
| 400 | 1,0 | 26,310 | 1002030650 | 7777
| 400 | 1,0 | 27,555 | 1002030651 | 7778
| 450 | 1,0 | 31,441 | 1002030652 | 7779
| 450 | 1,0 | 38,110 | 1002030653 | 7780
| 500 | 1,0 | 48,250 | 1002030654 | 7781
Наименование, параметры, внешний вид | DN | PN, МПа | Масса, кг | Артикул | ID | Розничная цена, с НДС, ₽
| 90 | 1,0 | 0,364 | 1002030701 | 5932
| 110 | 1,0 | 0,675 | 1002030702 | 5935
| 125 | 1,0 | 0,861 | 1002030703 | 5937
| 140 | 1,0 | 1,083 | 1002030704 | 5939
| 160 | 1,0 | 1,424 | 1002030705 | 5941
| 180 | 1,0 | 1,810 | 1002030706 | 5943
| 200 | 1,0 | 2,249 | 1002030707 | 5945
Отвод сварной 11 ПЭ 100 SRD 17 | 225 | 1,0 | 2,875 | 1002030708 | 5947
| 250 | 1,0 | 4,664 | 1002030709 | 5949
От до ℃ id 5931 | 280 | 1,0 | 5,850 | 1002030710 | 5951
| 315 | 1,0 | 7,482 | 1002030711 | 5953
| 355 | 1,0 | 11,359 | 1002030712 | 5955
| 400 | 1,0 | 14,532 | 1002030713 | 5957
| 450 | 1,0 | 18,514 | 1002030714 | 5959
| 500 | 1,0 | 23,126 | 1002030715 | 5961
| 560 | 1,0 | 29,263 | 1002030716 | 5963
| 630 | 1,0 | 37,545 | 1002030717 | 5965
| 710 | 1,0 | 48,224 | 1002030718 | 5967
| 800 | 1,0 | 64,624 | 1002030719 | 5969
| 900 | 1,0 | 96,867 | 1002030720 | 5971
| 1000 | 1,0 | 121,800 | 1002030721 | 5973
| 1200 | 1,0 | 187,592 | 1002030722 | 5974
| 1400 | 1,0 | 322,575 | 1002030723 | 5975
| 1600 | 1,0 | 432,162 | 1002030724 | 5976
Наименование, параметры, внешний вид | DN | PN, МПа | Масса, кг | Артикул | ID | Розничная цена, с НДС, ₽
| 75 | 1,0 | 0,224 | 1002030801 | 5978
| 90 | 1,0 | 0,327 | 1002030802 | 5981
| 110 | 1,0 | 0,714 | 1002030803 | 5983
| 125 | 1,0 | 0,919 | 1002030804 | 5985
| 140 | 1,0 | 1,169 | 1002030805 | 5987
| 160 | 1,0 | 1,550 | 1002030806 | 5989
| 180 | 1,0 | 1,987 | 1002030807 | 5991
Отвод сварной 30 ПЭ 100 SRD 17 | 200 | 1,0 | 2,496 | 1002030808 | 5993
| 225 | 1,0 | 3,215 | 1002030809 | 5995
От до ℃ id 5977 | 250 | 1,0 | 5,137 | 1002030810 | 5997
| 280 | 1,0 | 6,508 | 1002030811 | 5999
| 315 | 1,0 | 8,422 | 1002030812 | 6001
| 355 | 1,0 | 12,708 | 1002030813 | 6003
| 400 | 1,0 | 16,436 | 1002030814 | 6005
| 450 | 1,0 | 21,275 | 1002030815 | 6007
| 500 | 1,0 | 26,893 | 1002030816 | 6009
| 560 | 1,0 | 34,524 | 1002030817 | 6011
Наименование, параметры, внешний вид | DN | PN, МПа | Масса, кг | Артикул | ID | Розничная цена, с НДС, ₽
| 710 | 1,0 | 88,176 | 1002030901 | 6056
| 800 | 1,0 | 119,616 | 1002030902 | 6059
| 900 | 1,0 | 177,378 | 1002030903 | 6061
| 1000 | 1,0 | 227,150 | 1002030904 | 6063
| 1200 | 1,0 | 439,636 | 1002030905 | 6064
| 1400 | 1,0 | 605,820 | 1002030906 | 6065
| 1600 | 1,0 | 831,708 | 1002030907 | 6066
Отвод сварной 45 ПЭ 100 SRD 17
От до ℃ id 6055
Наименование, параметры, внешний вид | DN | PN, МПа | Масса, кг | Артикул | ID | Розничная цена, с НДС, ₽
| 710 | 1,0 | 96,800 | 1002031001 | 6103
| 800 | 1,0 | 131,936 | 1002031002 | 6106
| 900 | 1,0 | 194,862 | 1002031003 | 6108
| 1000 | 1,0 | 251,300 | 1002031004 | 6110
| 1200 | 1,0 | 483,128 | 1002031005 | 6111
| 1400 | 1,0 | 672,750 | 1002031006 | 6112
| 1600 | 1,0 | 932,274 | 1002031007 | 6113
Отвод сварной 60 ПЭ 100 SRD 17
От до ℃ id 6102
Наименование, параметры, внешний вид | DN | PN, МПа | Масса, кг | Артикул | ID | Розничная цена, с НДС, ₽
| 710 | 1,0 | 134,640 | 1002031101 | 6165
| 800 | 1,0 | 183,904 | 1002031102 | 6168
| 900 | 1,0 | 271,143 | 1002031103 | 6170
| 1000 | 1,0 | 350,700 | 1002031104 | 6172
| 1200 | 1,0 | 672,292 | 1002031105 | 6173
| 1400 | 1,0 | 940,125 | 1002031106 | 6174
| 1600 | 1,0 | 1307,811 | 1002031107 | 6175
Отвод сварной 90 ПЭ 100 SRD 17
От до ℃ id 6164
Наименование, параметры, внешний вид | DN | PN, МПа | Масса, кг | Артикул | ID | Розничная цена, с НДС, ₽
| 710 | 1,0 | 113,062 | 1002031201 | 6225
| 800 | 1,0 | 151,561 | 1002031202 | 6227
| 900 | 1,0 | 222,435 | 1002031203 | 6229
| 1000 | 1,0 | 315,669 | 1002031204 | 6231
| 1200 | 1,0 | 515,119 | 1002031205 | 6232
| 1400 | 1,0 | 830,564 | 1002031206 | 6233
| 1600 | 1,0 | 1252,127 | 1002031207 | 6234
Тройник равнопроходной сварной 90 ПЭ 100 SRD 17
От до ℃ id 6224
Наименование, параметры, внешний вид | DN | PN, МПа | Масса, кг | Артикул | ID | Розничная цена, с НДС, ₽
| 450 | 1,0 | 0,000 | 10020313001 | 6711
| 450 | 1,0 | 0,000 | 10020313002 | 6714
| 450 | 1,0 | 0,000 | 10020313003 | 6716
| 450 | 1,0 | 0,000 | 10020313004 | 6718
| 450 | 1,0 | 0,000 | 10020313005 | 6720
| 450 | 1,0 | 0,000 | 10020313006 | 6722
| 450 | 1,0 | 0,000 | 10020313007 | 6724
Тройник неравнопроходной сварной 90 ПЭ 100 SRD 17 ??? | 450 | 1,0 | 0,000 | 10020313008 | 6726
| 450 | 1,0 | 0,000 | 10020313009 | 6728
| 450 | 1,0 | 0,000 | 10020313010 | 6730
| 450 | 1,0 | 0,000 | 10020313011 | 6732
От до ℃ id 6710 | 450 | 1,0 | 0,000 | 10020313012 | 6734
| 450 | 1,0 | 0,000 | 10020313013 | 6736
| 450 | 1,0 | 0,000 | 10020313014 | 6738
| 450 | 1,0 | 0,000 | 10020313015 | 6740
| 450 | 1,0 | 0,000 | 10020313016 | 6742
| 500 | 1,0 | 0,000 | 10020313017 | 6744
| 500 | 1,0 | 0,000 | 10020313018 | 6746
| 500 | 1,0 | 0,000 | 10020313019 | 6748
| 500 | 1,0 | 0,000 | 10020313020 | 6750
| 500 | 1,0 | 0,000 | 10020313021 | 6752
| 500 | 1,0 | 0,000 | 10020313022 | 6754
| 500 | 1,0 | 0,000 | 10020313023 | 6756
| 500 | 1,0 | 0,000 | 10020313024 | 6758
| 500 | 1,0 | 0,000 | 10020313025 | 6760
| 500 | 1,0 | 0,000 | 10020313026 | 6762
| 500 | 1,0 | 0,000 | 10020313027 | 6764
| 500 | 1,0 | 0,000 | 10020313028 | 6766
| 500 | 1,0 | 0,000 | 10020313029 | 6768
| 500 | 1,0 | 0,000 | 10020313030 | 6770
| 500 | 1,0 | 0,000 | 10020313031 | 6772
| 500 | 1,0 | 0,000 | 10020313032 | 6774
| 560 | 1,0 | 0,000 | 10020313033 | 6776
| 560 | 1,0 | 0,000 | 10020313034 | 6778
| 560 | 1,0 | 0,000 | 10020313035 | 6780
| 560 | 1,0 | 0,000 | 10020313036 | 6782
| 560 | 1,0 | 0,000 | 10020313037 | 6784
| 560 | 1,0 | 0,000 | 10020313038 | 6786
| 560 | 1,0 | 0,000 | 10020313039 | 6788
| 560 | 1,0 | 0,000 | 10020313040 | 6790
| 560 | 1,0 | 0,000 | 10020313041 | 6792
| 560 | 1,0 | 0,000 | 10020313042 | 6794
| 560 | 1,0 | 0,000 | 10020313043 | 6796
| 560 | 1,0 | 0,000 | 10020313044 | 6798
| 560 | 1,0 | 0,000 | 10020313045 | 6800
| 560 | 1,0 | 0,000 | 10020313046 | 6802
| 560 | 1,0 | 0,000 | 10020313047 | 6804
| 560 | 1,0 | 0,000 | 10020313048 | 6806
| 560 | 1,0 | 0,000 | 10020313049 | 6808
| 560 | 1,0 | 0,000 | 10020313050 | 6810
| 630 | 1,0 | 0,000 | 10020313051 | 6812
| 630 | 1,0 | 0,000 | 10020313052 | 6814
| 630 | 1,0 | 0,000 | 10020313053 | 6816
| 630 | 1,0 | 0,000 | 10020313054 | 6818
| 630 | 1,0 | 0,000 | 10020313055 | 6820
| 630 | 1,0 | 0,000 | 10020313056 | 6822
| 630 | 1,0 | 0,000 | 10020313057 | 6824
| 630 | 1,0 | 0,000 | 10020313058 | 6826
| 630 | 1,0 | 0,000 | 10020313059 | 6828
| 630 | 1,0 | 0,000 | 10020313060 | 6830
| 630 | 1,0 | 0,000 | 10020313061 | 6832
| 630 | 1,0 | 0,000 | 10020313062 | 6834
| 630 | 1,0 | 0,000 | 10020313063 | 6836
| 630 | 1,0 | 0,000 | 10020313064 | 6838
| 630 | 1,0 | 0,000 | 10020313065 | 6840
| 630 | 1,0 | 0,000 | 10020313066 | 6842
| 630 | 1,0 | 0,000 | 10020313067 | 6844
| 630 | 1,0 | 0,000 | 10020313068 | 6846
| 710 | 1,0 | 0,000 | 10020313069 | 6848
| 710 | 1,0 | 0,000 | 10020313070 | 6850
| 710 | 1,0 | 0,000 | 10020313071 | 6852
| 710 | 1,0 | 0,000 | 10020313072 | 6854
| 710 | 1,0 | 0,000 | 10020313073 | 6856
| 710 | 1,0 | 0,000 | 10020313074 | 6858
| 710 | 1,0 | 0,000 | 10020313075 | 6860
| 710 | 1,0 | 0,000 | 10020313076 | 6862
| 710 | 1,0 | 0,000 | 10020313077 | 6864
| 710 | 1,0 | 0,000 | 10020313078 | 6866
| 710 | 1,0 | 0,000 | 10020313079 | 6868
| 710 | 1,0 | 0,000 | 10020313080 | 6870
| 710 | 1,0 | 0,000 | 10020313081 | 6872
| 710 | 1,0 | 0,000 | 10020313082 | 6874
| 710 | 1,0 | 0,000 | 10020313083 | 6876
| 710 | 1,0 | 0,000 | 10020313084 | 6878
| 710 | 1,0 | 0,000 | 10020313085 | 6880
| 710 | 1,0 | 0,000 | 10020313086 | 6882
| 710 | 1,0 | 0,000 | 10020313087 | 6884
| 800 | 1,0 | 0,000 | 10020313088 | 6886
| 800 | 1,0 | 0,000 | 10020313089 | 6888
| 800 | 1,0 | 0,000 | 10020313090 | 6890
| 800 | 1,0 | 0,000 | 10020313091 | 6892
| 800 | 1,0 | 0,000 | 10020313092 | 6894
| 800 | 1,0 | 0,000 | 10020313093 | 6896
| 800 | 1,0 | 0,000 | 10020313094 | 6898
| 800 | 1,0 | 0,000 | 10020313095 | 6900
| 800 | 1,0 | 0,000 | 10020313096 | 6902
| 800 | 1,0 | 0,000 | 10020313097 | 6904
| 800 | 1,0 | 0,000 | 10020313098 | 6906
| 800 | 1,0 | 0,000 | 10020313099 | 6908
| 800 | 1,0 | 0,000 | 10020313100 | 6910
| 800 | 1,0 | 0,000 | 10020313101 | 6912
| 800 | 1,0 | 0,000 | 10020313102 | 6914
| 800 | 1,0 | 0,000 | 10020313103 | 6916
| 800 | 1,0 | 0,000 | 10020313104 | 6918
| 800 | 1,0 | 0,000 | 10020313105 | 6920
| 900 | 1,0 | 0,000 | 10020313106 | 6922
| 900 | 1,0 | 0,000 | 10020313107 | 6924
| 900 | 1,0 | 0,000 | 10020313108 | 6926
| 900 | 1,0 | 0,000 | 10020313109 | 6928
| 900 | 1,0 | 0,000 | 10020313110 | 6930
| 900 | 1,0 | 0,000 | 10020313111 | 6932
| 900 | 1,0 | 0,000 | 10020313112 | 6934
| 900 | 1,0 | 0,000 | 10020313113 | 6936
| 900 | 1,0 | 0,000 | 10020313114 | 6938
| 900 | 1,0 | 0,000 | 10020313115 | 6940
| 900 | 1,0 | 0,000 | 10020313116 | 6942
| 900 | 1,0 | 0,000 | 10020313117 | 6944
| 900 | 1,0 | 0,000 | 10020313118 | 6946
| 900 | 1,0 | 0,000 | 10020313119 | 6948
| 900 | 1,0 | 0,000 | 10020313120 | 6950
| 900 | 1,0 | 0,000 | 10020313121 | 6952
| 900 | 1,0 | 0,000 | 10020313122 | 6954
| 900 | 1,0 | 0,000 | 10020313123 | 6956
| 1000 | 1,0 | 0,000 | 10020313124 | 6958
| 1000 | 1,0 | 0,000 | 10020313125 | 6960
| 1000 | 1,0 | 0,000 | 10020313126 | 6962
| 1000 | 1,0 | 0,000 | 10020313127 | 6964
| 1000 | 1,0 | 0,000 | 10020313128 | 6966
| 1000 | 1,0 | 0,000 | 10020313129 | 6968
| 1000 | 1,0 | 0,000 | 10020313130 | 6970
| 1000 | 1,0 | 0,000 | 10020313131 | 6972
| 1000 | 1,0 | 0,000 | 10020313132 | 6974
| 1000 | 1,0 | 0,000 | 10020313133 | 6976
| 1000 | 1,0 | 0,000 | 10020313134 | 6978
| 1000 | 1,0 | 0,000 | 10020313135 | 6980
| 1000 | 1,0 | 0,000 | 10020313136 | 6982
| 1000 | 1,0 | 0,000 | 10020313137 | 6984
| 1000 | 1,0 | 0,000 | 10020313138 | 6986
| 1000 | 1,0 | 0,000 | 10020313139 | 6988
| 1000 | 1,0 | 0,000 | 10020313140 | 6990
| 1000 | 1,0 | 0,000 | 10020313141 | 6992
| 1000 | 1,0 | 0,000 | 10020313142 | 6994
Наименование, параметры, внешний вид | DN | PN, МПа | Масса, кг | Артикул | ID | Розничная цена, с НДС, ₽
| 75 | 1,0 | 0,407 | 1002031401 | 7360
| 90 | 1,0 | 0,593 | 1002031402 | 7363
| 125 | 1,0 | 1,499 | 1002031403 | 7365
| 140 | 1,0 | 2,047 | 1002031404 | 7367
| 180 | 1,0 | 3,950 | 1002031405 | 7369
| 200 | 1,0 | 4,948 | 1002031406 | 7371
| 225 | 1,0 | 6,373 | 1002031407 | 7373
Крест сварной 90ПЭ 100 SRD 17 | 250 | 1,0 | 8,006 | 1002031408 | 7375
| 280 | 1,0 | 10,165 | 1002031409 | 7377
От до ℃ id 7359 | 315 | 1,0 | 13,208 | 1002031410 | 7379
| 355 | 1,0 | 21,640 | 1002031411 | 7381
| 400 | 1,0 | 28,090 | 1002031412 | 7383
| 450 | 1,0 | 36,394 | 1002031413 | 7385
| 500 | 1,0 | 46,152 | 1002031414 | 7387
| 560 | 1,0 | 70,360 | 1002031415 | 7389
| 630 | 1,0 | 91,554 | 1002031416 | 7391
Наименование, параметры, внешний вид | DN | PN, МПа | Масса, кг | Артикул | ID | Розничная цена, с НДС, ₽
| 90 | 1,0 | 1,169 | 1002031501 | 7399
| 125 | 1,0 | 2,221 | 1002031502 | 7401
| 140 | 1,0 | 2,867 | 1002031503 | 7403
| 180 | 1,0 | 5,103 | 1002031504 | 7405
| 200 | 1,0 | 7,585 | 1002031505 | 7407
| 225 | 1,0 | 9,976 | 1002031506 | 7409
| 250 | 1,0 | 14,397 | 1002031507 | 7411
Тройник равнопроходной сварной 45 ПЭ 100 SRD 17 | 280 | 1,0 | 18,577 | 1002031508 | 7413
| 315 | 1,0 | 27,188 | 1002031509 | 7415
| 355 | 1,0 | 35,994 | 1002031510 | 7417
От до ℃ id 7393 | 400 | 1,0 | 47,662 | 1002031511 | 7419
| 450 | 1,0 | 63,086 | 1002031512 | 7421
| 500 | 1,0 | 81,673 | 1002031513 | 7423
| 560 | 1,0 | 107,515 | 1002031514 | 7425
| 630 | 1,0 | 144,020 | 1002031515 | 7427
Наименование, параметры, внешний вид | DN | PN, МПа | Масса, кг | Артикул | ID | Розничная цена, с НДС, ₽
| 90 | 1,0 | 1,120 | 1002031601 | 7894
| 110 | 1,0 | 1,637 | 1002031602 | 7895
| 125 | 1,0 | 2,140 | 1002031603 | 7896
| 140 | 1,0 | 2,758 | 1002031604 | 7897
| 160 | 1,0 | 3,732 | 1002031605 | 7898
| 180 | 1,0 | 4,872 | 1002031606 | 7899
| 200 | 1,0 | 7,268 | 1002031607 | 7900
Тройник равнопроходной сварной 60 ПЭ 100 SRD 17 | 225 | 1,0 | 9,524 | 1002031608 | 7901
| 250 | 1,0 | 13,776 | 1002031609 | 7902
| 280 | 1,0 | 17,716 | 1002031610 | 7903
От до ℃ id 7893 | 315 | 1,0 | 25,974 | 1002031611 | 7904
| 355 | 1,0 | 34,232 | 1002031612 | 7905
| 400 | 1,0 | 45,146 | 1002031613 | 7906
| 450 | 1,0 | 59,548 | 1002031614 | 7907
| 500 | 1,0 | 76,714 | 1002031615 | 7908
| 560 | 1,0 | 100,630 | 1002031616 | 7909
| 630 | 1,0 | 134,216 | 1002031617 | 7910
Наименование, параметры, внешний вид | DN | PN, МПа | Масса, кг | Артикул | ID | Розничная цена, с НДС, ₽
| 400 | 1,0 | 21,820 | 1002031701 | 7565
| 400 | 1,0 | 23,563 | 1002031702 | 7566
| 450 | 1,0 | 16,014 | 1002031703 | 7567
| 450 | 1,0 | 16,525 | 1002031704 | 7568
| 450 | 1,0 | 17,005 | 1002031705 | 7569
| 450 | 1,0 | 17,616 | 1002031706 | 7570
| 450 | 1,0 | 18,453 | 1002031707 | 7571
Крест переходник сварной 90 ПЭ 100 SRD 17 | 450 | 1,0 | 19,083 | 1002031708 | 7572
| 450 | 1,0 | 19,740 | 1002031709 | 7573
| 450 | 1,0 | 20,639 | 1002031710 | 7574
От до ℃ id 7492 | 450 | 1,0 | 21,559 | 1002031711 | 7575
| 450 | 1,0 | 22,508 | 1002031712 | 7576
| 450 | 1,0 | 23,733 | 1002031713 | 7577
| 450 | 1,0 | 24,985 | 1002031714 | 7578
| 450 | 1,0 | 26,510 | 1002031715 | 7579
| 450 | 1,0 | 28,422 | 1002031716 | 7580
| 450 | 1,0 | 30,678 | 1002031717 | 7581
| 500 | 1,0 | 19,783 | 1002031718 | 7599
| 500 | 1,0 | 20,397 | 1002031719 | 7601
| 500 | 1,0 | 20,970 | 1002031720 | 7603
| 500 | 1,0 | 21,696 | 1002031721 | 7605
| 500 | 1,0 | 22,684 | 1002031722 | 7607
| 500 | 1,0 | 23,425 | 1002031723 | 7609
| 500 | 1,0 | 24,190 | 1002031724 | 7611
| 500 | 1,0 | 25,231 | 1002031725 | 7613
| 500 | 1,0 | 26,290 | 1002031726 | 7615
| 500 | 1,0 | 27,374 | 1002031727 | 7617
| 500 | 1,0 | 28,762 | 1002031728 | 7619
| 500 | 1,0 | 30,173 | 1002031729 | 7621
| 500 | 1,0 | 31,881 | 1002031730 | 7623
| 500 | 1,0 | 33,995 | 1002031731 | 7625
| 500 | 1,0 | 36,471 | 1002031732 | 7627
| 500 | 1,0 | 39,335 | 1002031733 | 7629
| 630 | 1,0 | 58,025 | 1002031734 | 7631
Фитинги литые SDR 17 (PN10)
Наименование, параметры, внешний вид | DN | PN, МПа | Масса, кг | Артикул | ID | Розничная цена, с НДС, ₽
| 110 | 1,0 | 0,625 | 1002040101 | 6023
| 160 | 1,0 | 1,600 | 1002040102 | 6027
| 180 | 1,0 | 2,030 | 1002040103 | 6029
| 200 | 1,0 | 2,915 | 1002040104 | 6031
| 225 | 1,0 | 3,840 | 1002040105 | 6033
| 250 | 1,0 | 5,193 | 1002040106 | 6035
| 280 | 1,0 | 6,926 | 1002040107 | 6037
Отвод литой 45 ПЭ 100 SRD 17 | 315 | 1,0 | 9,895 | 1002040108 | 6039
От до ℃ id 6022
Наименование, параметры, внешний вид | DN | PN, МПа | Масса, кг | Артикул | ID | Розничная цена, с НДС, ₽
| 355 | 1,0 | 10,780 | 1002040201 | 6042
| 400 | 1,0 | 15,210 | 1002040202 | 6045
| 450 | 1,0 | 23,060 | 1002040203 | 6047
| 500 | 1,0 | 31,080 | 1002040204 | 6049
| 560 | 1,0 | 31,740 | 1002040205 | 6051
| 630 | 1,0 | 42,240 | 1002040206 | 6053
Отвод литой приварной 45 ПЭ 100 SRD 17
От до ℃ id 6041
Наименование, параметры, внешний вид | DN | PN, МПа | Масса, кг | Артикул | ID | Розничная цена, с НДС, ₽
| 110 | 1,0 | 0,630 | 1002040301 | 6071
| 125 | 1,0 | 0,670 | 1002040302 | 6073
| 160 | 1,0 | 1,690 | 1002040303 | 6076
| 180 | 1,0 | 2,360 | 1002040304 | 6078
| 200 | 1,0 | 2,940 | 1002040305 | 6080
| 225 | 1,0 | 3,890 | 1002040306 | 6082
| 250 | 1,0 | 5,350 | 1002040307 | 6084
Отвод литой приварной 60 ПЭ 100 SRD 17 | 280 | 1,0 | 6,800 | 1002040308 | 6086
| 315 | 1,0 | 10,220 | 1002040309 | 6088
От до ℃ id 6070 | 355 | 1,0 | 12,480 | 1002040310 | 6090
| 400 | 1,0 | 16,920 | 1002040311 | 6092
| 450 | 1,0 | 25,690 | 1002040312 | 6094
| 500 | 1,0 | 34,750 | 1002040313 | 6096
| 560 | 1,0 | 36,830 | 1002040314 | 6098
| 630 | 1,0 | 49,520 | 1002040315 | 6100
Наименование, параметры, внешний вид | DN | PN, МПа | Масса, кг | Артикул | ID | Розничная цена, с НДС, ₽
| 90 | 1,0 | 0,470 | 1002040401 | 6123
| 110 | 1,0 | 0,760 | 1002040402 | 6127
| 125 | 1,0 | 1,130 | 1002040403 | 6129
| 140 | 1,0 | 1,460 | 1002040404 | 6131
| 160 | 1,0 | 2,100 | 1002040405 | 6133
| 180 | 1,0 | 3,570 | 1002040406 | 6136
| 200 | 1,0 | 4,355 | 1002040407 | 6138
Отвод литой 90 ПЭ 100 SRD 17 | 225 | 1,0 | 4,946 | 1002040408 | 6141
| 250 | 1,0 | 6,770 | 1002040409 | 6144
От до ℃ id 6122 | 280 | 1,0 | 8,820 | 1002040410 | 6147
| 315 | 1,0 | 13,415 | 1002040411 | 6149
| 355 | 1,0 | 15,880 | 1002040412 | 6152
| 400 | 1,0 | 21,005 | 1002040413 | 6154
| 450 | 1,0 | 30,960 | 1002040414 | 6156
| 500 | 1,0 | 42,180 | 1002040415 | 6158
| 560 | 1,0 | 47,020 | 1002040416 | 6160
| 630 | 1,0 | 63,900 | 1002040417 | 6162
Наименование, параметры, внешний вид | DN | PN, МПа | Масса, кг | Артикул | ID | Розничная цена, с НДС, ₽
| 90 | 1,0 | 0,585 | 1002040501 | 6185
| 110 | 1,0 | 0,911 | 1002040502 | 6187
| 125 | 1,0 | 1,522 | 1002040503 | 6189
| 140 | 1,0 | 2,08 | 1002040504 | 6191
| 160 | 1,0 | 2,700 | 1002040505 | 6193
| 180 | 1,0 | 3,967 | 1002040506 | 6195
| 200 | 1,0 | 5,365 | 1002040507 | 6197
Тройник равнопроходной литой 90 ПЭ 100 SRD 17 | 225 | 1,0 | 6,595 | 1002040508 | 6201
| 250 | 1,0 | 8,995 | 1002040509 | 6203
| 280 | 1,0 | 11,520 | 1002040510 | 6206
От до ℃ id 6184 | 315 | 1,0 | 17,285 | 1002040511 | 6208
| 355 | 1,0 | 21,807 | 1002040512 | 6211
| 400 | 1,0 | 30,550 | 1002040513 | 6213
| 450 | 1,0 | 44,000 | 1002040514 | 6215
| 500 | 1,0 | 55,000 | 1002040515 | 6217
| 560 | 1,0 | 72,000 | 1002040516 | 6219
| 630 | 1,0 | 110,000 | 1002040517 | 6220
Наименование, параметры, внешний вид | DN | PN, МПа | Масса, кг | Артикул | ID | Розничная цена, с НДС, ₽
| 110 | 1,0 | 0,625 | 1002040601 | 6257
| 110 | 1,0 | 0,615 | 1002040602 | 6259
| 110 | 1,0 | 0,645 | 1002040603 | 6261
| 110 | 1,0 | 0,651 | 1002040604 | 6262
| 110 | 1,0 | 0,688 | 1002040605 | 6264
| 110 | 1,0 | 0,840 | 1002040606 | 6266
| 110 | 1,0 | 0,857 | 1002040607 | 6268
Тройник неравнопроходной литой 90 ПЭ 100 SRD 17 | 125 | 1,0 | 1,238 | 1002040608 | 6271
| 125 | 1,0 | 1,410 | 1002040609 | 6274
| 140 | 1,0 | 1,790 | 1002040610 | 6276
От до ℃ id 6256 | 140 | 1,0 | 1,825 | 1002040611 | 6278
| 140 | 1,0 | 1,830 | 1002040612 | 6280
| 160 | 1,0 | 1,625 | 1002040613 | 6283
| 160 | 1,0 | 1,600 | 1002040614 | 6285
| 160 | 1,0 | 1,663 | 1002040615 | 6287
| 160 | 1,0 | 1,659 | 1002040616 | 6289
| 160 | 1,0 | 1,700 | 1002040617 | 6291
| 160 | 1,0 | 1,800 | 1002040618 | 6293
| 160 | 1,0 | 1,800 | 1002040619 | 6295
| 180 | 1,0 | 3,300 | 1002040620 | 6297
| 180 | 1,0 | 3,390 | 1002040621 | 6299
| 200 | 1,0 | 3,400 | 1002040622 | 6303
| 200 | 1,0 | 3,400 | 1002040623 | 6305
| 200 | 1,0 | 3,700 | 1002040624 | 6307
| 200 | 1,0 | 3,800 | 1002040625 | 6309
| 200 | 1,0 | 3,550 | 1002040626 | 6311
| 200 | 1,0 | 4,050 | 1002040627 | 6313
| 225 | 1,0 | 4,350 | 1002040628 | 6316
| 225 | 1,0 | 4,310 | 1002040629 | 6318
| 225 | 1,0 | 4,450 | 1002040630 | 6320
| 225 | 1,0 | 4,850 | 1002040631 | 6322
| 250 | 1,0 | 5,900 | 1002040632 | 6326
| 250 | 1,0 | 5,470 | 1002040633 | 6328
| 250 | 1,0 | 5,800 | 1002040634 | 6332
| 250 | 1,0 | 5,530 | 1002040635 | 6334
| 250 | 1,0 | 6,150 | 1002040636 | 6335
| 250 | 1,0 | 8,310 | 1002040637 | 6338
| 280 | 1,0 | 8,080 | 1002040638 | 6341
| 280 | 1,0 | 10,060 | 1002040639 | 6342
| 280 | 1,0 | 10,180 | 1002040640 | 6343
| 315 | 1,0 | 9,760 | 1002040641 | 6344
| 315 | 1,0 | 10,345 | 1002040642 | 6345
| 315 | 1,0 | 10,200 | 1002040643 | 6346
| 315 | 1,0 | 10,150 | 1002040644 | 6347
| 315 | 1,0 | 10,600 | 1002040645 | 6348
| 315 | 1,0 | 14,600 | 1002040646 | 6349
| 315 | 1,0 | 15,485 | 1002040647 | 6350
| 355 | 1,0 | 10,900 | 1002040648 | 6351
| 355 | 1,0 | 11,330 | 1002040649 | 6352
| 355 | 1,0 | 15,500 | 1002040650 | 6353
| 400 | 1,0 | 16,325 | 1002040651 | 6354
| 400 | 1,0 | 16,530 | 1002040652 | 6355
| 400 | 1,0 | 20,500 | 1002040653 | 6356
| 400 | 1,0 | 28,585 | 1002040654 | 6357
Наименование, параметры, внешний вид | DN | PN, МПа | Масса, кг | Артикул | ID | Розничная цена, с НДС, ₽
| 110 | 1,0 | 0,629 | 1002040701 | 6386
| 125 | 1,0 | 1,271 | 1002040702 | 6388
| 125 | 1,0 | 1,270 | 1002040703 | 6390
| 125 | 1,0 | 1,275 | 1002040704 | 6392
| 125 | 1,0 | 1,540 | 1002040705 | 6393
| 140 | 1,0 | 1,824 | 1002040706 | 6395
| 140 | 1,0 | 1,809 | 1002040707 | 6397
Тройник неравнопроходной литой 90 приварной ПЭ 100 SRD 17 | 140 | 1,0 | 1,823 | 1002040708 | 6399
| 140 | 1,0 | 1,827 | 1002040709 | 6401
| 140 | 1,0 | 1,939 | 1002040710 | 6403
| 140 | 1,0 | 2,243 | 1002040711 | 6405
От до ℃ id 6385 | 160 | 1,0 | 1,640 | 1002040712 | 6407
| 160 | 1,0 | 1,702 | 1002040713 | 6409
| 160 | 1,0 | 2,990 | 1002040714 | 6411
| 180 | 1,0 | 3,420 | 1002040715 | 6413
| 180 | 1,0 | 3,372 | 1002040716 | 6415
| 180 | 1,0 | 4,150 | 1002040717 | 6417
| 180 | 1,0 | 4,250 | 1002040718 | 6419
| 180 | 1,0 | 4,500 | 1002040719 | 6421
| 180 | 1,0 | 4,300 | 1002040720 | 6423
| 180 | 1,0 | 4,372 | 1002040721 | 6425
| 180 | 1,0 | 4,467 | 1002040722 | 6427
| 200 | 1,0 | 3,432 | 1002040723 | 6429
| 200 | 1,0 | 3,417 | 1002040724 | 6430
| 200 | 1,0 | 3,432 | 1002040725 | 6431
| 200 | 1,0 | 4,216 | 1002040726 | 6432
| 225 | 1,0 | 4,323 | 1002040727 | 6434
| 225 | 1,0 | 4,316 | 1002040728 | 6435
| 225 | 1,0 | 4,304 | 1002040729 | 6436
| 225 | 1,0 | 4,316 | 1002040730 | 6437
| 225 | 1,0 | 4,345 | 1002040731 | 6438
| 225 | 1,0 | 4,344 | 1002040732 | 6440
| 225 | 1,0 | 4,508 | 1002040733 | 6442
| 225 | 1,0 | 5,715 | 1002040734 | 6444
| 225 | 1,0 | 7,449 | 1002040735 | 6446
| 225 | 1,0 | 7,089 | 1002040736 | 6448
| 250 | 1,0 | 5,476 | 1002040737 | 6450
| 250 | 1,0 | 5,464 | 1002040738 | 6451
| 250 | 1,0 | 5,475 | 1002040739 | 6452
| 250 | 1,0 | 5,668 | 1002040740 | 6453
| 250 | 1,0 | 8,601 | 1002040741 | 6456
| 250 | 1,0 | 10,620 | 1002040742 | 6458
| 280 | 1,0 | 8,086 | 1002040743 | 6460
| 280 | 1,0 | 8,074 | 1002040744 | 6461
| 280 | 1,0 | 8,085 | 1002040745 | 6462
| 280 | 1,0 | 8,104 | 1002040746 | 6463
| 280 | 1,0 | 8,103 | 1002040747 | 6465
| 280 | 1,0 | 8,267 | 1002040748 | 6467
| 280 | 1,0 | 8,166 | 1002040749 | 6469
| 280 | 1,0 | 10,178 | 1002040750 | 6471
| 280 | 1,0 | 10,211 | 1002040751 | 6473
| 280 | 1,0 | 10,435 | 1002040752 | 6475
| 280 | 1,0 | 15,679 | 1002040753 | 6477
| 280 | 1,0 | 13,410 | 1002040754 | 6479
| 315 | 1,0 | 10,323 | 1002040755 | 6481
| 315 | 1,0 | 10,351 | 1002040756 | 6482
| 315 | 1,0 | 10,339 | 1002040757 | 6483
| 315 | 1,0 | 10,350 | 1002040758 | 6484
| 315 | 1,0 | 10,380 | 1002040759 | 6486
| 315 | 1,0 | 10,475 | 1002040760 | 6488
| 315 | 1,0 | 10,381 | 1002040761 | 6490
| 315 | 1,0 | 10,820 | 1002040762 | 6493
| 315 | 1,0 | 18,860 | 1002040763 | 6496
| 355 | 1,0 | 10,906 | 1002040764 | 6498
| 355 | 1,0 | 10,894 | 1002040765 | 6499
| 355 | 1,0 | 10,905 | 1002040766 | 6500
| 355 | 1,0 | 10,924 | 1002040767 | 6501
| 355 | 1,0 | 10,923 | 1002040768 | 6503
| 355 | 1,0 | 11,087 | 1002040769 | 6505
| 355 | 1,0 | 10,986 | 1002040770 | 6507
| 355 | 1,0 | 11,439 | 1002040771 | 6509
| 355 | 1,0 | 11,472 | 1002040772 | 6511
| 355 | 1,0 | 17,927 | 1002040773 | 6513
| 355 | 1,0 | 16,193 | 1002040774 | 6515
| 355 | 1,0 | 16,465 | 1002040775 | 6517
| 355 | 1,0 | 25,201 | 1002040776 | 6519
| 355 | 1,0 | 24,734 | 1002040777 | 6521
| 400 | 1,0 | 16,349 | 1002040778 | 6523
| 400 | 1,0 | 16,348 | 1002040779 | 6525
| 400 | 1,0 | 16,444 | 1002040780 | 6527
| 400 | 1,0 | 16,432 | 1002040781 | 6529
| 400 | 1,0 | 16,639 | 1002040782 | 6531
| 400 | 1,0 | 16,694 | 1002040783 | 6533
| 400 | 1,0 | 22,027 | 1002040784 | 6535
| 400 | 1,0 | 21,193 | 1002040785 | 6537
| 400 | 1,0 | 21,685 | 1002040786 | 6539
| 400 | 1,0 | 30,458 | 1002040787 | 6541
| 400 | 1,0 | 33,245 | 1002040788 | 6543
| 450 | 1,0 | 49,546 | 1002040789 | 6545
| 450 | 1,0 | 46,711 | 1002040790 | 6546
| 500 | 1,0 | 62,854 | 1002040791 | 6547
| 500 | 1,0 | 60,019 | 1002040792 | 6548
| 500 | 1,0 | 58,009 | 1002040793 | 6549
| 560 | 1,0 | 83,513 | 1002040794 | 6550
| 560 | 1,0 | 80,678 | 1002040795 | 6551
| 560 | 1,0 | 78,288 | 1002040796 | 6552
| 560 | 1,0 | 76,268 | 1002040797 | 6553
Наименование, параметры, внешний вид | DN | PN, МПа | Масса, кг | Артикул | ID | Розничная цена, с НДС, ₽
| 450 | 1,0 | 0,000 | 1002040801 | 6555
| 450 | 1,0 | 0,000 | 1002040802 | 6558
| 450 | 1,0 | 0,000 | 1002040803 | 6560
| 450 | 1,0 | 0,000 | 1002040804 | 6562
| 450 | 1,0 | 0,000 | 1002040805 | 6564
| 450 | 1,0 | 0,000 | 1002040806 | 6566
| 450 | 1,0 | 0,000 | 1002040807 | 6568
Тройник неравнопроходной литой 90 приварной тип2 ПЭ 100 SRD 17 | 450 | 1,0 | 0,000 | 1002040808 | 6570
| 450 | 1,0 | 0,000 | 1002040809 | 6572
| 450 | 1,0 | 0,000 | 1002040810 | 6574
| 500 | 1,0 | 0,000 | 1002040811 | 6576
От до ℃ id 6554 | 500 | 1,0 | 0,000 | 1002040812 | 6578
| 500 | 1,0 | 0,000 | 1002040813 | 6580
| 500 | 1,0 | 0,000 | 1002040814 | 6582
| 500 | 1,0 | 0,000 | 1002040815 | 6584
| 500 | 1,0 | 0,000 | 1002040816 | 6586
| 500 | 1,0 | 0,000 | 1002040817 | 6588
| 500 | 1,0 | 0,000 | 1002040818 | 6590
| 500 | 1,0 | 0,000 | 1002040819 | 6592
| 500 | 1,0 | 0,000 | 1002040820 | 6594
| 560 | 1,0 | 0,000 | 1002040821 | 6596
| 560 | 1,0 | 0,000 | 1002040822 | 6598
| 560 | 1,0 | 0,000 | 1002040823 | 6600
| 560 | 1,0 | 0,000 | 1002040824 | 6602
| 560 | 1,0 | 0,000 | 1002040825 | 6604
| 560 | 1,0 | 0,000 | 1002040826 | 6606
| 560 | 1,0 | 0,000 | 1002040827 | 6608
| 560 | 1,0 | 0,000 | 1002040828 | 6610
| 560 | 1,0 | 0,000 | 1002040829 | 6612
| 560 | 1,0 | 0,000 | 1002040830 | 6614
| 630 | 1,0 | 0,000 | 1002040831 | 6616
| 630 | 1,0 | 0,000 | 1002040832 | 6618
| 630 | 1,0 | 0,000 | 1002040833 | 6620
| 630 | 1,0 | 0,000 | 1002040834 | 6622
| 630 | 1,0 | 0,000 | 1002040835 | 6624
| 630 | 1,0 | 0,000 | 1002040836 | 6626
| 630 | 1,0 | 0,000 | 1002040837 | 6628
| 630 | 1,0 | 0,000 | 1002040838 | 6630
| 630 | 1,0 | 0,000 | 1002040839 | 6632
| 630 | 1,0 | 0,000 | 1002040840 | 6634
| 630 | 1,0 | 0,000 | 1002040841 | 6636
| 450 | 1,0 | 0,000 | 1002040842 | 6638
| 450 | 1,0 | 0,000 | 1002040843 | 6640
| 450 | 1,0 | 0,000 | 1002040844 | 6642
| 450 | 1,0 | 0,000 | 1002040845 | 6644
| 450 | 1,0 | 0,000 | 1002040846 | 6646
| 450 | 1,0 | 0,000 | 1002040847 | 6648
| 500 | 1,0 | 0,000 | 1002040848 | 6650
| 500 | 1,0 | 0,000 | 1002040849 | 6652
| 500 | 1,0 | 0,000 | 1002040850 | 6654
| 500 | 1,0 | 0,000 | 1002040851 | 6656
| 500 | 1,0 | 0,000 | 1002040852 | 6658
| 500 | 1,0 | 0,000 | 1002040853 | 6660
| 560 | 1,0 | 0,000 | 1002040854 | 6662
| 560 | 1,0 | 0,000 | 1002040855 | 6664
| 560 | 1,0 | 0,000 | 1002040856 | 6666
| 560 | 1,0 | 0,000 | 1002040857 | 6668
| 560 | 1,0 | 0,000 | 1002040858 | 6670
| 560 | 1,0 | 0,000 | 1002040859 | 6672
| 630 | 1,0 | 0,000 | 1002040860 | 6674
| 630 | 1,0 | 0,000 | 1002040861 | 6676
| 630 | 1,0 | 0,000 | 1002040862 | 6678
| 630 | 1,0 | 0,000 | 1002040863 | 6680
| 630 | 1,0 | 0,000 | 1002040864 | 6682
| 630 | 1,0 | 0,000 | 1002040865 | 6684
| 710 | 1,0 | 0,000 | 1002040866 | 6686
| 710 | 1,0 | 0,000 | 1002040867 | 6688
| 710 | 1,0 | 0,000 | 1002040868 | 6690
| 710 | 1,0 | 0,000 | 1002040869 | 6692
| 710 | 1,0 | 0,000 | 1002040870 | 6694
| 710 | 1,0 | 0,000 | 1002040871 | 6696
| 800 | 1,0 | 0,000 | 1002040872 | 6698
| 800 | 1,0 | 0,000 | 1002040873 | 6700
| 800 | 1,0 | 0,000 | 1002040874 | 6702
| 800 | 1,0 | 0,000 | 1002040875 | 6704
| 800 | 1,0 | 0,000 | 1002040876 | 6706
| 800 | 1,0 | 0,000 | 1002040877 | 6708
Наименование, параметры, внешний вид | DN | PN, МПа | Масса, кг | Артикул | ID | Розничная цена, с НДС, ₽
| 450 | 1,6 | 0,000 | 1002040901 | 7822
| 450 | 1,6 | 0,000 | 1002040902 | 7824
| 450 | 1,6 | 0,000 | 1002040903 | 7826
| 450 | 1,6 | 0,000 | 1002040904 | 7828
| 450 | 1,6 | 0,000 | 1002040905 | 7830
| 450 | 1,6 | 0,000 | 1002040906 | 7832
| 500 | 1,6 | 0,000 | 1002040907 | 7834
Тройник неравнопроходной литой 90 приварной тип3 ПЭ 100 SRD 17 | 500 | 1,6 | 0,000 | 1002040908 | 7836
| 500 | 1,6 | 0,000 | 1002040909 | 7838
| 500 | 1,6 | 0,000 | 1002040910 | 7840
| 500 | 1,6 | 0,000 | 1002040911 | 7842
От до ℃ id 7821 | 500 | 1,6 | 0,000 | 1002040912 | 7844
| 560 | 1,6 | 0,000 | 1002040913 | 7846
| 560 | 1,6 | 0,000 | 1002040914 | 7848
| 560 | 1,6 | 0,000 | 1002040915 | 7850
| 560 | 1,6 | 0,000 | 1002040916 | 7852
| 560 | 1,6 | 0,000 | 1002040917 | 7854
| 560 | 1,6 | 0,000 | 1002040918 | 7856
| 630 | 1,6 | 0,000 | 1002040919 | 7858
| 630 | 1,6 | 0,000 | 1002040920 | 7860
| 630 | 1,6 | 0,000 | 1002040921 | 7862
| 630 | 1,6 | 0,000 | 1002040922 | 7864
| 630 | 1,6 | 0,000 | 1002040923 | 7866
| 630 | 1,6 | 0,000 | 1002040924 | 7868
| 710 | 1,6 | 0,000 | 1002040925 | 7870
| 710 | 1,6 | 0,000 | 1002040926 | 7872
| 710 | 1,6 | 0,000 | 1002040927 | 7874
| 710 | 1,6 | 0,000 | 1002040928 | 7876
| 710 | 1,6 | 0,000 | 1002040929 | 7878
| 710 | 1,6 | 0,000 | 1002040930 | 7880
| 800 | 1,6 | 0,000 | 1002040931 | 7882
| 800 | 1,6 | 0,000 | 1002040932 | 7884
| 800 | 1,6 | 0,000 | 1002040933 | 7886
| 800 | 1,6 | 0,000 | 1002040934 | 7888
| 800 | 1,6 | 0,000 | 1002040935 | 7890
| 800 | 1,6 | 0,000 | 1002040936 | 7892
Наименование, параметры, внешний вид | DN | PN, МПа | Масса, кг | Артикул | ID | Розничная цена, с НДС, ₽
| 110 | 1,0 | 0,631 | 1002041001 | 7925
| 110 | 1,0 | 0,628 | 1002041002 | 7926
| 110 | 1,0 | 0,665 | 1002041003 | 7927
| 110 | 1,0 | 0,685 | 1002041004 | 7928
| 110 | 1,0 | 0,730 | 1002041005 | 7929
| 110 | 1,0 | 0,902 | 1002041006 | 7930
| 110 | 1,0 | 0,993 | 1002041007 | 7931
Крест переходник приварной литой 90 ПЭ 100 SRD 17 | 125 | 1,0 | 1,29 | 1002041008 | 7934
| 125 | 1,0 | 1,614 | 1002041009 | 7937
| 140 | 1,0 | 1,854 | 1002041010 | 7939
От до ℃ id 7924 | 140 | 1,0 | 2,052 | 1002041011 | 7941
| 160 | 1,0 | 1,638 | 1002041012 | 7943
| 160 | 1,0 | 1,639 | 1002041013 | 7945
| 160 | 1,0 | 1,723 | 1002041014 | 7947
| 160 | 1,0 | 1,735 | 1002041015 | 7949
| 160 | 1,0 | 1,777 | 1002041016 | 7951
| 160 | 1,0 | 1,999 | 1002041017 | 7953
| 180 | 1,0 | 3,634 | 1002041018 | 7956
| 200 | 1,0 | 3,740 | 1002041019 | 7959
| 200 | 1,0 | 3,840 | 1002041020 | 7961
| 200 | 1,0 | 3,984 | 1002041021 | 7963
| 200 | 1,0 | 4,125 | 1002041022 | 7965
| 200 | 1,0 | 4,596 | 1002041023 | 7967
| 225 | 1,0 | 4,580 | 1002041024 | 7970
| 225 | 1,0 | 5,147 | 1002041025 | 7972
| 250 | 1,0 | 5,704 | 1002041026 | 7974
| 250 | 1,0 | 5,901 | 1002041027 | 7976
| 250 | 1,0 | 5,905 | 1002041028 | 7977
| 250 | 1,0 | 6,307 | 1002041029 | 7978
| 250 | 1,0 | 9,180 | 1002041030 | 7980
| 280 | 1,0 | 8,305 | 1002041031 | 7982
| 280 | 1,0 | 10,573 | 1002041032 | 7984
| 280 | 1,0 | 11,084 | 1002041033 | 7986
| 315 | 1,0 | 10,564 | 1002041034 | 7988
| 315 | 1,0 | 10,600 | 1002041035 | 7990
| 315 | 1,0 | 10,717 | 1002041036 | 7991
| 315 | 1,0 | 11,621 | 1002041037 | 7993
| 315 | 1,0 | 15,936 | 1002041038 | 7995
| 315 | 1,0 | 17,125 | 1002041039 | 7996
| 355 | 1,0 | 11,130 | 1002041040 | 7998
| 355 | 1,0 | 11,854 | 1002041041 | 8000
| 355 | 1,0 | 17,056 | 1002041042 | 8002
| 400 | 1,0 | 16,560 | 1002041043 | 8004
| 400 | 1,0 | 17,086 | 1002041044 | 8006
| 400 | 1,0 | 22,062 | 1002041045 | 8008
Наименование, параметры, внешний вид | DN | PN, МПа | Масса, кг | Артикул | ID | Розничная цена, с НДС, ₽
| 110 | 1,0 | 0,320 | 1002041101 | 7023
| 110 | 1,0 | 0,316 | 1002041102 | 7025
| 110 | 1,0 | 0,390 | 1002041103 | 7028
| 125 | 1,0 | 0,466 | 1002041104 | 7035
| 125 | 1,0 | 0,510 | 1002041105 | 7037
| 140 | 1,0 | 0,635 | 1002041106 | 7041
| 140 | 1,0 | 0,700 | 1002041107 | 7043
Переходник литой ПЭ 100 SRD 17 | 160 | 1,0 | 0,735 | 1002041108 | 7046
| 160 | 1,0 | 0,760 | 1002041109 | 7048
От до ℃ id 7022 | 160 | 1,0 | 0,832 | 1002041110 | 7051
| 160 | 1,0 | 0,865 | 1002041111 | 7053
| 180 | 1,0 | 0,970 | 1002041112 | 7055
| 180 | 1,0 | 1,027 | 1002041113 | 7057
| 180 | 1,0 | 1,077 | 1002041114 | 7059
| 180 | 1,0 | 1,147 | 1002041115 | 7062
| 180 | 1,0 | 1,243 | 1002041116 | 7064
| 200 | 1,0 | 1,490 | 1002041117 | 7066
| 200 | 1,0 | 1,430 | 1002041118 | 7068
| 200 | 1,0 | 1,450 | 1002041119 | 7071
| 200 | 1,0 | 1,632 | 1002041120 | 7073
| 200 | 1,0 | 1,630 | 1002041121 | 7075
| 225 | 1,0 | 1,822 | 1002041122 | 7078
| 225 | 1,0 | 1,801 | 1002041123 | 7080
| 225 | 1,0 | 1,765 | 1002041124 | 7081
| 225 | 1,0 | 2,067 | 1002041125 | 7082
| 225 | 1,0 | 2,327 | 1002041126 | 7084
| 225 | 1,0 | 2,280 | 1002041127 | 7085
| 250 | 1,0 | 2,847 | 1002041128 | 7088
| 250 | 1,0 | 3,058 | 1002041129 | 7092
| 250 | 1,0 | 3,330 | 1002041130 | 7095
| 280 | 1,0 | 3,937 | 1002041131 | 7097
| 280 | 1,0 | 4,347 | 1002041132 | 7099
| 280 | 1,0 | 4,630 | 1002041133 | 7101
| 315 | 1,0 | 4,560 | 1002041134 | 7103
| 315 | 1,0 | 4,775 | 1002041135 | 7106
| 315 | 1,0 | 4,875 | 1002041136 | 7109
| 315 | 1,0 | 4,850 | 1002041137 | 7111
| 315 | 1,0 | 5,925 | 1002041138 | 7113
| 355 | 1,0 | 6,340 | 1002041139 | 7116
| 400 | 1,0 | 7,430 | 1002041140 | 7119
| 400 | 1,0 | 8,310 | 1002041141 | 7122
| 400 | 1,0 | 9,555 | 1002041142 | 7124
Наименование, параметры, внешний вид | DN | PN, МПа | Масса, кг | Артикул | ID | Розничная цена, с НДС, ₽
| 450 | 1,0 | 12,800 | 1002041201 | 7127
| 500 | 1,0 | 17,940 | 1002041202 | 7130
| 500 | 1,0 | 15,930 | 1002041203 | 7132
| 560 | 1,0 | 24,570 | 1002041204 | 7134
| 560 | 1,0 | 22,180 | 1002041205 | 7136
| 560 | 1,0 | 20,160 | 1002041206 | 7138
| 630 | 1,0 | 31,760 | 1002041207 | 7140
Переходник длинный приварной литой ПЭ 100 SRD 17 | 630 | 1,0 | 30,060 | 1002041208 | 7142
| 630 | 1,0 | 28,020 | 1002041209 | 7144
| 630 | 1,0 | 25,230 | 1002041210 | 7146
От до ℃ id 7126
Наименование, параметры, внешний вид | DN | PN, МПа | Масса, кг | Артикул | ID | Розничная цена, с НДС, ₽
| 630 | 1,0 |  | 1002041301 | 8697 | 0
Переходник ступенчатый короткий
От до ℃ id 8698
Наименование, параметры, внешний вид | DN | PN, МПа | Масса, кг | Артикул | ID | Розничная цена, с НДС, ₽
| 710 | 1,0 | 23,500 | 1002041401 | 7149
| 710 | 1,0 | 21,950 | 1002041402 | 7152
| 710 | 1,0 | 20,070 | 1002041403 | 7154
| 710 | 1,0 | 16,070 | 1002041404 | 7156
| 710 | 1,0 | 13,260 | 1002041405 | 7158
| 800 | 1,0 | 36,400 | 1002041406 | 7160
| 800 | 1,0 | 34,850 | 1002041407 | 7162
Переходник приварной литой ПЭ 100 SRD 17 | 800 | 1,0 | 32,970 | 1002041408 | 7164
| 800 | 1,0 | 28,970 | 1002041409 | 7166
От до ℃ id 7148 | 800 | 1,0 | 26,160 | 1002041410 | 7168
| 800 | 1,0 | 12,900 | 1002041411 | 7170
| 900 | 1,0 | 56,550 | 1002041412 | 7172
| 900 | 1,0 | 55,000 | 1002041413 | 7174
| 900 | 1,0 | 53,120 | 1002041414 | 7176
| 900 | 1,0 | 49,120 | 1002041415 | 7178
| 900 | 1,0 | 46,310 | 1002041416 | 7180
| 900 | 1,0 | 33,050 | 1002041417 | 7182
| 900 | 1,0 | 20,150 | 1002041418 | 7184
| 1000 | 1,0 | 82,010 | 1002041419 | 7186
| 1000 | 1,0 | 80,460 | 1002041420 | 7188
| 1000 | 1,0 | 78,580 | 1002041421 | 7190
| 1000 | 1,0 | 74,580 | 1002041422 | 7192
| 1000 | 1,0 | 71,770 | 1002041423 | 7194
| 1000 | 1,0 | 58,510 | 1002041424 | 7196
| 1000 | 1,0 | 45,610 | 1002041425 | 7198
Наименование, параметры, внешний вид | DN | PN, МПа | Масса, кг | Артикул | ID | Розничная цена, с НДС, ₽
| 800 | 1,0 | 16,020 | 1002041501 | 7203
| 900 | 1,0 | 20,260 | 1002041502 | 7207
| 1000 | 1,0 | 25,030 | 1002041503 | 7210
| 1200 | 1,0 | 36,040 | 1002041504 | 7213
| 1400 | 1,0 | 73,120 | 1002041505 | 7216
| 1600 | 1,0 | 97,990 | 1002041506 | 7218
Переходник короткий литой ПЭ 100 SRD 17
От до ℃ id 7202
Наименование, параметры, внешний вид | DN | PN, МПа | Масса, кг | Артикул | ID | Розничная цена, с НДС, ₽
| 90 | 1,0 | 0,315 | 1002041601 | 7228
| 110 | 1,0 | 0,500 | 1002041602 | 7234
| 125 | 1,0 | 0,650 | 1002041603 | 7239
| 140 | 1,0 | 0,880 | 1002041604 | 7243
| 160 | 1,0 | 1,180 | 1002041605 | 7248
| 180 | 1,0 | 1,480 | 1002041606 | 7253
| 200 | 1,0 | 2,347 | 1002041607 | 7258
Патрубок под фланец длинный литой ПЭ 100 SRD 17 | 225 | 1,0 | 2,342 | 1002041608 | 7262
| 250 | 1,0 | 3,482 | 1002041609 | 7267
| 280 | 1,0 | 4,030 | 1002041610 | 7271
От до ℃ id 7227 | 315 | 1,0 | 5,145 | 1002041611 | 7275
| 355 | 1,0 | 6,745 | 1002041612 | 7279
| 400 | 1,0 | 8,747 | 1002041613 | 7282
| 450 | 1,0 | 12,465 | 1002041614 | 7284
| 500 | 1,0 | 16,520 | 1002041615 | 7286
| 560 | 1,0 | 25,350 | 1002041616 | 7288
| 630 | 1,0 | 29,100 | 1002041617 | 7290
Наименование, параметры, внешний вид | DN | PN, МПа | Масса, кг | Артикул | ID | Розничная цена, с НДС, ₽
| 500 | 1,0 | 12,150 | 1002041701 | 7801
| 560 | 1,0 | 17,150 | 1002041702 | 7802
| 630 | 1,0 | 14,100 | 1002041703 | 7803
| 710 | 1,0 | 19,000 | 1002041704 | 7804
| 800 | 1,0 | 23,970 | 1002041705 | 7805
| 900 | 1,0 | 31,510 | 1002041706 | 7806
| 1000 | 1,0 | 35,460 | 1002041707 | 7807
Патрубок под фланец короткий литой ПЭ 100 SRD 17 | 1200 | 1,0 | 53,020 | 1002041708 | 7808
| 1400 | 1,0 | 90,930 | 1002041709 | 7809
| 1600 | 1,0 | 120,530 | 1002041710 | 7810
От до ℃ id 7800
Наименование, параметры, внешний вид | DN | PN, МПа | Масса, кг | Артикул | ID | Розничная цена, с НДС, ₽
| 450 | 1,0 | 11,200 | 1002041801 | 7344
| 500 | 1,0 | 14,500 | 1002041802 | 7347
| 560 | 1,0 | 20,000 | 1002041803 | 7349
| 630 | 1,0 | 25,200 | 1002041804 | 7351
Заглушка приварная литая ПЭ 100 SRD 17
От до ℃ id 7343
Наименование, параметры, внешний вид | DN | PN, МПа | Масса, кг | Артикул | ID | Розничная цена, с НДС, ₽
| 110 | 1,0 | 1,315 | 1002041901 | 7354
| 160 | 1,0 | 3,212 | 1002041902 | 7357
Крест литой 90 ПЭ 100 SRD 17
От до ℃ id 7353
Наименование, параметры, внешний вид | DN | PN, МПа | Масса, кг | Артикул | ID | Розничная цена, с НДС, ₽
| 110 | 1,0 | 1,526 | 1002042001 | 7786 | 0
| 160 | 1,0 | 3,986 | 1002042002 | 7787 | 0
Тройник равнопроходной литой 45 ПЭ 100 SRD 17
От до ℃ id 7788
Фитинги электросварные SDR 11 (PN16)
Наименование, параметры, внешний вид | DN | PN, МПа | Масса, кг | Артикул | ID | Розничная цена, с НДС, ₽
| 25 | 1,6 | 0,039 | 1002050102 | 4984
| 32 | 1,6 | 0,052 | 1002050103 | 4985
| 40 | 1,6 | 0,075 | 1002050104 | 4986
| 20 | 1,6 | 0,031 | 1002050101 | 4983
| 50 | 1,6 | 0,114 | 1002050105 | 4987
| 63 | 1,6 | 0,170 | 1002050106 | 4988
| 75 | 1,6 | 0,280 | 1002050107 | 4989
Муфта электросварная ПЭ 100 SDR 11 | 90 | 1,6 | 0,385 | 1002050108 | 4990
| 110 | 1,6 | 0,555 | 1002050109 | 4991
От до ℃ id 4982 | 110 | 2,5 | 0,842 | 1002050110 | 4992
| 125 | 1,6 | 0,790 | 1002050111 | 4993
| 125 | 2,5 | 1,054 | 1002050112 | 4994
| 140 | 1,6 | 0,890 | 1002050113 | 4995
| 140 | 2,5 | 1,394 | 1002050114 | 4996
| 160 | 1,6 | 1,360 | 1002050115 | 4997
| 160 | 2,5 | 1,944 | 1002050116 | 4998
| 180 | 1,6 | 1,850 | 1002050117 | 4999
| 180 | 2,5 | 3,808 | 1002050118 | 5000
| 200 | 1,6 | 2,900 | 1002050119 | 5001
| 200 | 2,5 | 5,750 | 1002050120 | 5002
| 225 | 1,6 | 3,700 | 1002050121 | 5003
| 225 | 2,5 | 6,900 | 1002050122 | 5004
| 250 | 1,6 | 4,400 | 1002050123 | 5005
| 250 | 2,5 | 10,075 | 1002050124 | 5006
| 280 | 1,6 | 6,450 | 1002050125 | 5007
| 280 | 2,5 | 12,050 | 1002050126 | 5008
| 315 | 1,6 | 8,000 | 1002050127 | 5009
| 315 | 2,5 | 14,650 | 1002050128 | 5010
| 355 | 1,6 | 10,333 | 1002050130 | 5012
| 355 | 2,5 | 21,150 | 1002050131 | 5013
| 400 | 1,6 | 13,715 | 1002050133 | 5015
| 400 | 2,5 | 32,900 | 1002050134 | 5016
| 450 | 1,6 | 22,941 | 1002050136 | 5018
| 500 | 1,6 | 29,258 | 1002050138 | 5020
| 560 | 1,6 | 38,360 | 1002050140 | 5022
| 630 | 1,6 | 54,300 | 1002050142 | 5024
| 710 | 1,6 | 68,500 | 1002050144 | 5026
| 800 | 1,6 | 89,000 | 1002050146 | 5028
| 900 | 1,6 | 130,000 | 1002050148 | 5030
| 1000 | 1,6 | 165,000 | 1002050150 | 5032
| 1200 | 1,6 | 245,000 | 1002050152 | 5034
| 1400 | 1,6 | 380,000 | 1002050154 | 5036
| 1600 | 1,6 | 448,000 | 1002050156 | 5038
Наименование, параметры, внешний вид | DN | PN, МПа | Масса, кг | Артикул | ID | Розничная цена, с НДС, ₽
| 32 | 1,6 | 0,154 | 1002050201 | 5040
| 40 | 1,6 | 0,105 | 1002050202 | 5041
| 50 | 1,6 | 0,170 | 1002050203 | 5042
| 63 | 1,6 | 0,245 | 1002050204 | 5043
| 75 | 1,6 | 0,433 | 1002050205 | 5044
| 90 | 1,6 | 0,655 | 1002050206 | 5045
| 110 | 1,6 | 1,155 | 1002050207 | 5046
Отвод электросварной 45 ПЭ 100 SDR 11 | 125 | 1,6 | 1,255 | 1002050208 | 5047
| 140 | 1,6 | 3,205 | 1002050209 | 5048
От до ℃ id 5039 | 160 | 1,6 | 2,425 | 1002050210 | 5049
| 180 | 1,6 | 4,160 | 1002050211 | 5050
| 200 | 1,6 | 5,020 | 1002050212 | 5051
| 225 | 1,6 | 6,750 | 1002050213 | 5052
| 250 | 1,6 | 15,920 | 1002050215 | 5054
| 280 | 1,6 | 22,665 | 1002050217 | 5056
| 315 | 1,6 | 28,585 | 1002050219 | 5058
| 355 | 1,6 | 36,046 | 1002050221 | 5060
| 400 | 1,6 | 49,060 | 1002050223 | 5062
| 450 | 1,6 | 78,882 | 1002050225 | 5064
| 500 | 1,6 | 102,516 | 1002050227 | 5066
| 560 | 1,6 | 121,760 | 1002050229 | 5068
| 630 | 1,6 | 168,700 | 1002050231 | 5070
Наименование, параметры, внешний вид | DN | PN, МПа | Масса, кг | Артикул | ID | Розничная цена, с НДС, ₽
| 20 | 1,6 | 10,000 | 1002050301 | 5072
| 25 | 1,6 | 14,000 | 1002050302 | 5073
| 32 | 1,6 | 18,000 | 1002050303 | 5074
| 40 | 1,6 | 22,000 | 1002050304 | 5075
| 50 | 1,6 | 28,000 | 1002050305 | 5076
| 63 | 1,6 | 34,000 | 1002050306 | 5077
| 75 | 1,6 | 39,000 | 1002050307 | 5078
Отвод электросварной 90 ПЭ 100 SDR 11 | 90 | 1,6 | 57,000 | 1002050308 | 5079
| 110 | 1,6 | 63,000 | 1002050309 | 5080
От до ℃ id 5071 | 125 | 1,6 | 63,000 | 1002050310 | 5081
| 140 | 1,6 | 195,000 | 1002050312 | 5083
| 160 | 1,6 | 78,000 | 1002050313 | 5084
| 180 | 1,6 | 47,000 | 1002050314 | 5085
| 200 | 1,6 | 110,000 | 1002050315 | 5086
| 225 | 1,6 | 135,000 | 1002050316 | 5087
| 250 | 1,6 | 290,000 | 1002050318 | 5089
| 280 | 1,6 | 300,000 | 1002050320 | 5091
| 315 | 1,6 | 335,000 | 1002050322 | 5093
| 355 | 1,6 | 345,000 | 1002050324 | 5095
| 400 | 1,6 | 370,000 | 1002050326 | 5097
| 450 | 1,6 | 445,000 | 1002050328 | 5099
| 500 | 1,6 | 485,000 | 1002050330 | 5101
| 560 | 1,6 | 793,000 | 1002050332 | 5103
| 630 | 1,6 | 828,000 | 1002050334 | 5105
Наименование, параметры, внешний вид | DN | PN, МПа | Масса, кг | Артикул | ID | Розничная цена, с НДС, ₽
| 20 | 1,6 | 0,097 | 1002050401 | 5107
| 25 | 1,6 | 0,126 | 1002050402 | 5108
| 32 | 1,6 | 0,087 | 1002050403 | 5109
| 40 | 1,6 | 0,140 | 1002050404 | 5110
| 50 | 1,6 | 0,220 | 1002050405 | 5111
| 63 | 1,6 | 0,323 | 1002050406 | 5112
| 75 | 1,6 | 0,565 | 1002050407 | 5113
Тройник равнопроходной электросварной 90 ПЭ 100 SDR 11 | 90 | 1,6 | 0,865 | 1002050408 | 5114
| 110 | 1,6 | 1,550 | 1002050409 | 5115
| 125 | 1,6 | 1,870 | 1002050410 | 5116
От до ℃ id 5106 | 140 | 1,6 | 2,300 | 1002050411 | 5117
| 160 | 1,6 | 3,695 | 1002050412 | 5118
| 180 | 1,6 | 7,690 | 1002050413 | 5119
| 200 | 1,6 | 10,110 | 1002050414 | 5120
| 225 | 1,6 | 12,100 | 1002050415 | 5121
| 250 | 1,6 | 20,090 | 1002050417 | 5123
| 280 | 1,6 | 27,905 | 1002050419 | 5125
| 315 | 1,6 | 38,400 | 1002050421 | 5127
| 355 | 1,6 | 45,785 | 1002050423 | 5129
| 400 | 1,6 | 68,940 | 1002050425 | 5131
| 450 | 1,6 | 107,882 | 1002050427 | 5133
| 500 | 1,6 | 130,895 | 1002050429 | 5135
| 560 | 1,6 | 170,994 | 1002050431 | 5137
| 630 | 1,6 | 232,867 | 1002050433 | 5139
Наименование, параметры, внешний вид | DN | PN, МПа | Масса, кг | Артикул | ID | Розничная цена, с НДС, ₽
| 25 | 1,6 | 0,131 | 1002050501 | 5141
| 32 | 1,6 | 0,179 | 1002050502 | 5142
| 32 | 1,6 | 0,174 | 1002050503 | 5143
| 40 | 1,6 | 0,135 | 1002050504 | 5144
| 40 | 1,6 | 0,138 | 1002050505 | 5145
| 40 | 1,6 | 0,140 | 1002050506 | 5146
| 50 | 1,6 | 0,208 | 1002050507 | 5147
Тройник неравнопроходной электросварной 90 ПЭ 100 SDR 11 | 50 | 1,6 | 0,214 | 1002050508 | 5148
| 50 | 1,6 | 0,218 | 1002050509 | 5149
| 50 | 1,6 | 0,220 | 1002050510 | 5150
| 63 | 1,6 | 0,262 | 1002050511 | 5151
От до ℃ id 5140 | 63 | 1,6 | 0,267 | 1002050512 | 5152
| 63 | 1,6 | 0,265 | 1002050513 | 5153
| 63 | 1,6 | 0,250 | 1002050514 | 5154
| 63 | 1,6 | 0,330 | 1002050515 | 5155
| 75 | 1,6 | 0,520 | 1002050516 | 5156
| 75 | 1,6 | 0,540 | 1002050517 | 5157
| 75 | 1,6 | 0,535 | 1002050518 | 5158
| 75 | 1,6 | 1,040 | 1002050519 | 5159
| 90 | 1,6 | 0,640 | 1002050520 | 5160
| 90 | 1,6 | 0,645 | 1002050521 | 5161
| 90 | 1,6 | 0,655 | 1002050522 | 5162
| 90 | 1,6 | 0,670 | 1002050523 | 5163
| 90 | 1,6 | 0,700 | 1002050524 | 5164
| 90 | 1,6 | 0,730 | 1002050525 | 5165
| 90 | 1,6 | 0,750 | 1002050526 | 5166
| 110 | 1,6 | 1,959 | 1002050527 | 5167
| 110 | 1,6 | 1,954 | 1002050528 | 5168
| 110 | 1,6 | 1,962 | 1002050529 | 5169
| 110 | 1,6 | 1,260 | 1002050530 | 5170
| 110 | 1,6 | 1,267 | 1002050531 | 5171
| 110 | 1,6 | 1,270 | 1002050532 | 5172
| 110 | 1,6 | 2,250 | 1002050533 | 5173
| 250 | 1,6 | 17,050 | 1002050535 | 5175
| 250 | 1,6 | 16,610 | 1002050537 | 5177
| 250 | 1,6 | 17,050 | 1002050539 | 5179
| 250 | 1,6 | 17,276 | 1002050541 | 5181
| 250 | 1,6 | 17,020 | 1002050543 | 5183
| 250 | 1,6 | 19,711 | 1002050545 | 5185
| 280 | 1,6 | 23,765 | 1002050547 | 5187
| 280 | 1,6 | 24,175 | 1002050549 | 5189
| 280 | 1,6 | 24,035 | 1002050551 | 5191
| 315 | 1,6 | 30,041 | 1002050553 | 5193
| 315 | 1,6 | 29,907 | 1002050555 | 5195
| 315 | 1,6 | 30,777 | 1002050557 | 5197
| 315 | 1,6 | 30,650 | 1002050559 | 5199
| 315 | 1,6 | 31,117 | 1002050561 | 5201
| 315 | 1,6 | 30,750 | 1002050563 | 5203
| 315 | 1,6 | 37,063 | 1002050565 | 5205
| 315 | 1,6 | 36,070 | 1002050567 | 5207
| 355 | 1,6 | 35,506 | 1002050569 | 5209
| 355 | 1,6 | 36,290 | 1002050571 | 5211
| 355 | 1,6 | 42,266 | 1002050573 | 5213
| 400 | 1,6 | 56,130 | 1002050575 | 5215
| 450 | 1,6 | 110,534 | 1002050577 | 5217
| 450 | 1,6 | 110,526 | 1002050579 | 5219
| 450 | 1,6 | 110,829 | 1002050581 | 5221
| 450 | 1,6 | 121,535 | 1002050583 | 5223
| 450 | 1,6 | 114,685 | 1002050585 | 5225
Наименование, параметры, внешний вид | DN | PN, МПа | Масса, кг | Артикул | ID | Розничная цена, с НДС, ₽
| 25 | 1,6 | 0,084 | 10020506001 | 5227
| 32 | 1,6 | 0,111 | 10020506002 | 5228
| 32 | 1,6 | 0,121 | 10020506003 | 5229
| 40 | 1,6 | 0,136 | 10020506004 | 5230
| 40 | 1,6 | 0,146 | 10020506005 | 5231
| 40 | 1,6 | 0,162 | 10020506006 | 5232
| 50 | 1,6 | 0,199 | 10020506007 | 5233
Переходник электросварной ПЭ 100 SDR 11 | 50 | 1,6 | 0,221 | 10020506008 | 5234
| 50 | 1,6 | 0,277 | 10020506009 | 5235
| 63 | 1,6 | 0,273 | 10020506010 | 5236
От до ℃ id 5226 | 63 | 1,6 | 0,303 | 10020506011 | 5237
| 63 | 1,6 | 0,155 | 10020506012 | 5238
| 63 | 1,6 | 0,165 | 10020506013 | 5239
| 63 | 1,6 | 0,382 | 10020506014 | 5240
| 75 | 1,6 | 0,477 | 10020506015 | 5241
| 75 | 1,6 | 0,486 | 10020506016 | 5242
| 75 | 1,6 | 0,485 | 10020506017 | 5243
| 75 | 1,6 | 0,522 | 10020506018 | 5244
| 75 | 1,6 | 0,579 | 10020506019 | 5245
| 75 | 1,6 | 0,660 | 10020506020 | 5246
| 90 | 1,6 | 0,672 | 10020506021 | 5247
| 90 | 1,6 | 0,775 | 10020506022 | 5248
| 90 | 1,6 | 0,779 | 10020506023 | 5249
| 90 | 1,6 | 0,350 | 10020506024 | 5250
| 90 | 1,6 | 0,400 | 10020506025 | 5251
| 110 | 1,6 | 1,071 | 10020506027 | 5253
| 110 | 1,6 | 0,602 | 10020506028 | 5254
| 110 | 1,6 | 1,315 | 10020506029 | 5255
| 110 | 1,6 | 0,750 | 10020506030 | 5256
| 125 | 1,6 | 1,493 | 10020506032 | 5258
| 125 | 1,6 | 0,694 | 10020506033 | 5259
| 125 | 1,6 | 1,652 | 10020506035 | 5261
| 125 | 1,6 | 1,820 | 10020506037 | 5263
| 125 | 1,6 | 2,090 | 10020506039 | 5265
| 140 | 1,6 | 2,090 | 10020506041 | 5267
| 140 | 1,6 | 2,375 | 10020506043 | 5269
| 140 | 1,6 | 2,650 | 10020506045 | 5271
| 160 | 1,6 | 2,619 | 10020506047 | 5273
| 160 | 1,6 | 2,795 | 10020506049 | 5275
| 160 | 1,6 | 2,815 | 10020506051 | 5277
| 160 | 1,6 | 1,734 | 10020506052 | 5278
| 160 | 1,6 | 3,344 | 10020506054 | 5280
| 160 | 1,6 | 3,560 | 10020506056 | 5282
| 180 | 1,6 | 3,825 | 10020506058 | 5284
| 180 | 1,6 | 4,195 | 10020506060 | 5286
| 180 | 1,6 | 4,480 | 10020506062 | 5288
| 180 | 1,6 | 5,100 | 10020506064 | 5290
| 200 | 1,6 | 5,048 | 10020506066 | 5292
| 200 | 1,6 | 5,186 | 10020506068 | 5294
| 200 | 1,6 | 5,359 | 10020506070 | 5296
| 200 | 1,6 | 5,380 | 10020506072 | 5298
| 200 | 1,6 | 5,730 | 10020506074 | 5300
| 200 | 1,6 | 5,780 | 10020506076 | 5302
| 200 | 1,6 | 6,500 | 10020506078 | 5304
| 200 | 1,6 | 7,145 | 10020506080 | 5306
| 225 | 1,6 | 6,745 | 10020506082 | 5308
| 225 | 1,6 | 7,502 | 10020506084 | 5310
| 225 | 1,6 | 7,718 | 10020506086 | 5312
| 225 | 1,6 | 7,845 | 10020506088 | 5314
| 225 | 1,6 | 9,047 | 10020506090 | 5316
| 225 | 1,6 | 9,730 | 10020506092 | 5318
| 250 | 1,6 | 7,273 | 10020506094 | 5320
| 250 | 1,6 | 9,312 | 10020506096 | 5322
| 250 | 1,6 | 11,597 | 10020506098 | 5324
| 250 | 1,6 | 12,090 | 10020506100 | 5326
| 280 | 1,6 | 12,303 | 10020506102 | 5328
| 280 | 1,6 | 12,547 | 10020506104 | 5330
| 280 | 1,6 | 14,595 | 10020506106 | 5332
| 280 | 1,6 | 15,530 | 10020506108 | 5334
| 280 | 1,6 | 16,802 | 10020506110 | 5336
| 315 | 1,6 | 15,635 | 10020506112 | 5338
| 315 | 1,6 | 16,858 | 10020506114 | 5340
| 315 | 1,6 | 17,437 | 10020506116 | 5342
| 315 | 1,6 | 19,685 | 10020506118 | 5344
| 315 | 1,6 | 22,015 | 10020506120 | 5346
| 355 | 1,6 | 23,688 | 10020506122 | 5348
| 355 | 1,6 | 28,152 | 10020506124 | 5350
| 400 | 1,6 | 24,739 | 10020506126 | 5352
| 400 | 1,6 | 28,690 | 10020506128 | 5354
| 400 | 1,6 | 34,512 | 10020506130 | 5356
| 400 | 1,6 | 36,843 | 10020506132 | 5358
| 450 | 1,6 | 42,695 | 10020506134 | 5360
| 450 | 1,6 | 52,649 | 10020506136 | 5362
| 500 | 1,6 | 67,926 | 10020506138 | 5364
Наименование, параметры, внешний вид | DN | PN, МПа | Масса, кг | Артикул | ID | Розничная цена, с НДС, ₽
| 20 | 1,6 | 0,038 | 1002050701 | 5366
| 25 | 1,6 | 0,049 | 1002050702 | 5367
| 32 | 1,6 | 0,068 | 1002050703 | 5368
| 40 | 1,6 | 0,100 | 1002050704 | 5369
| 50 | 1,6 | 0,159 | 1002050705 | 5370
| 63 | 1,6 | 0,245 | 1002050706 | 5371
| 75 | 1,6 | 0,412 | 1002050707 | 5372
Заглушка электросварная ПЭ 100 SDR 11 | 90 | 1,6 | 0,585 | 1002050708 | 5373
| 110 | 1,6 | 0,887 | 1002050709 | 5374
От до ℃ id 5365 | 125 | 1,6 | 1,290 | 1002050710 | 5375
| 140 | 1,6 | 1,520 | 1002050711 | 5376
| 160 | 1,6 | 2,198 | 1002050712 | 5377
| 180 | 1,6 | 3,072 | 1002050713 | 5378
| 200 | 1,6 | 4,509 | 1002050714 | 5379
| 225 | 1,6 | 5,857 | 1002050715 | 5380
| 250 | 1,6 | 7,274 | 1002050716 | 5381
| 280 | 1,6 | 10,506 | 1002050717 | 5382
| 315 | 1,6 | 13,750 | 1002050718 | 5383
| 355 | 1,6 | 17,489 | 1002050719 | 5384
| 400 | 1,6 | 23,747 | 1002050720 | 5385
Наименование, параметры, внешний вид | DN | PN, МПа | Масса, кг | Артикул | ID | Розничная цена, с НДС, ₽
| 63 | 1,6 | 0,347 | 1002050801 | 5387
| 75 | 1,6 | 0,438 | 1002050802 | 5388
| 90 | 1,6 | 0,409 | 1002050803 | 5389
| 110 | 1,6 | 0,524 | 1002050804 | 5390
| 125 | 1,6 | 0,495 | 1002050805 | 5391
| 140 | 1,6 | 0,479 | 1002050806 | 5392
| 160 | 1,6 | 0,457 | 1002050807 | 5393
Седелка электросварная ПЭ 100 SDR 11 | 180 | 1,6 | 0,596 | 1002050808 | 5394
| 200 | 1,6 | 0,586 | 1002050809 | 5395
От до ℃ id 5386 | 225 | 1,6 | 0,595 | 1002050810 | 5396
| 250 | 1,6 | 0,616 | 1002050811 | 5397
| 280 | 1,6 | 0,660 | 1002050812 | 5398
| 315 | 1,6 | 0,687 | 1002050813 | 5399
| 355 | 1,6 | 0,762 | 1002050814 | 5400
| 400 | 1,6 | 0,842 | 1002050815 | 5401
Наименование, параметры, внешний вид | DN | PN, МПа | Масса, кг | Артикул | ID | Розничная цена, с НДС, ₽
| 63 | 1,6 | 0,418 | 1002050901 | 5403
| 63 | 1,6 | 0,441 | 1002050902 | 5404
| 63 | 1,6 | 0,428 | 1002050903 | 5405
| 63 | 1,6 | 0,434 | 1002050904 | 5406
| 63 | 1,6 | 0,470 | 1002050905 | 5407
| 75 | 1,6 | 0,507 | 1002050906 | 5408
| 75 | 1,6 | 0,531 | 1002050907 | 5409
Седелка электросварная хомутовая ПЭ 100 SDR 11 | 75 | 1,6 | 0,518 | 1002050908 | 5410
| 75 | 1,6 | 0,524 | 1002050909 | 5411
| 75 | 1,6 | 0,562 | 1002050910 | 5412
От до ℃ id 5402 | 90 | 1,6 | 0,481 | 1002050911 | 5413
| 90 | 1,6 | 0,502 | 1002050912 | 5414
| 90 | 1,6 | 0,489 | 1002050913 | 5415
| 90 | 1,6 | 0,495 | 1002050914 | 5416
| 90 | 1,6 | 0,533 | 1002050915 | 5417
| 110 | 1,6 | 0,597 | 1002050916 | 5418
| 110 | 1,6 | 0,619 | 1002050917 | 5419
| 110 | 1,6 | 0,606 | 1002050918 | 5420
| 110 | 1,6 | 0,611 | 1002050919 | 5421
| 110 | 1,6 | 0,650 | 1002050920 | 5422
| 125 | 1,6 | 0,567 | 1002050921 | 5423
| 125 | 1,6 | 0,589 | 1002050922 | 5424
| 125 | 1,6 | 0,575 | 1002050923 | 5425
| 125 | 1,6 | 0,581 | 1002050924 | 5426
| 125 | 1,6 | 0,619 | 1002050925 | 5427
| 140 | 1,6 | 0,560 | 1002050926 | 5428
| 140 | 1,6 | 0,573 | 1002050927 | 5429
| 140 | 1,6 | 0,560 | 1002050928 | 5430
| 140 | 1,6 | 0,566 | 1002050929 | 5431
| 140 | 1,6 | 0,603 | 1002050930 | 5432
| 160 | 1,6 | 0,536 | 1002050931 | 5433
| 160 | 1,6 | 0,549 | 1002050932 | 5434
| 160 | 1,6 | 0,536 | 1002050933 | 5435
| 160 | 1,6 | 0,542 | 1002050934 | 5436
| 160 | 1,6 | 0,580 | 1002050935 | 5437
| 180 | 1,6 | 0,666 | 1002050936 | 5438
| 180 | 1,6 | 0,689 | 1002050937 | 5439
| 180 | 1,6 | 0,676 | 1002050938 | 5440
| 180 | 1,6 | 0,682 | 1002050939 | 5441
| 180 | 1,6 | 0,720 | 1002050940 | 5442
| 200 | 1,6 | 0,653 | 1002050941 | 5443
| 200 | 1,6 | 0,680 | 1002050942 | 5444
| 200 | 1,6 | 0,667 | 1002050943 | 5445
| 200 | 1,6 | 0,673 | 1002050944 | 5446
| 200 | 1,6 | 0,710 | 1002050945 | 5447
| 225 | 1,6 | 0,658 | 1002050946 | 5448
| 225 | 1,6 | 0,689 | 1002050947 | 5449
| 225 | 1,6 | 0,675 | 1002050948 | 5450
| 225 | 1,6 | 0,682 | 1002050949 | 5451
| 225 | 1,6 | 0,719 | 1002050950 | 5452
| 250 | 1,6 | 0,691 | 1002050951 | 5453
| 250 | 1,6 | 0,709 | 1002050952 | 5454
| 250 | 1,6 | 0,696 | 1002050953 | 5455
| 250 | 1,6 | 0,702 | 1002050954 | 5456
| 250 | 1,6 | 0,740 | 1002050955 | 5457
| 280 | 1,6 | 0,727 | 1002050956 | 5458
| 280 | 1,6 | 0,754 | 1002050957 | 5459
| 280 | 1,6 | 0,740 | 1002050958 | 5460
| 280 | 1,6 | 0,746 | 1002050959 | 5461
| 280 | 1,6 | 0,784 | 1002050960 | 5462
| 315 | 1,6 | 0,742 | 1002050961 | 5463
| 315 | 1,6 | 0,781 | 1002050962 | 5464
| 315 | 1,6 | 0,767 | 1002050963 | 5465
| 315 | 1,6 | 0,774 | 1002050964 | 5466
| 315 | 1,6 | 0,811 | 1002050965 | 5467
| 355 | 1,6 | 0,825 | 1002050966 | 5468
| 355 | 1,6 | 0,856 | 1002050967 | 5469
| 355 | 1,6 | 0,842 | 1002050968 | 5470
| 355 | 1,6 | 0,848 | 1002050969 | 5471
| 355 | 1,6 | 0,886 | 1002050970 | 5472
| 400 | 1,6 | 0,895 | 1002050971 | 5473
| 400 | 1,6 | 0,936 | 1002050972 | 5474
| 400 | 1,6 | 0,922 | 1002050973 | 5475
| 400 | 1,6 | 0,927 | 1002050974 | 5476
| 400 | 1,6 | 0,966 | 1002050975 | 5477
Наименование, параметры, внешний вид | DN | PN, МПа | Масса, кг | Артикул | ID | Розничная цена, с НДС, ₽
| 40 | 1,6 | 0,134 | 1002051001 | 5479
| 50 | 1,6 | 0,134 | 1002051002 | 5480
| 63 | 1,6 | 0,424 | 1002051003 | 5481
| 75 | 1,6 | 0,513 | 1002051004 | 5482
| 90 | 1,6 | 0,488 | 1002051005 | 5483
| 110 | 1,6 | 0,601 | 1002051006 | 5484
| 125 | 1,6 | 0,574 | 1002051007 | 5485
Муфта ремонтная электросварная ПЭ 100 SDR 11 | 140 | 1,6 | 0,551 | 1002051008 | 5486
| 160 | 1,6 | 0,532 | 1002051009 | 5487
| 180 | 1,6 | 0,671 | 1002051010 | 5488
От до ℃ id 5478 | 200 | 1,6 | 0,659 | 1002051011 | 5489
| 225 | 1,6 | 0,671 | 1002051012 | 5490
| 250 | 1,6 | 0,690 | 1002051013 | 5491
| 280 | 1,6 | 0,736 | 1002051014 | 5492
| 315 | 1,6 | 0,758 | 1002051015 | 5493
| 355 | 1,6 | 0,835 | 1002051016 | 5494
| 400 | 1,6 | 0,835 | 1002051017 | 5495
Наименование, параметры, внешний вид | DN | PN, МПа | Масса, кг | Артикул | ID | Розничная цена, с НДС, ₽
| 125 | 1,6 | 0,900 | 10020511001 | 5497
| 125 | 1,6 | 1,000 | 10020511002 | 5498
| 140 | 1,6 | 1,300 | 10020511003 | 5499
| 140 | 1,6 | 1,400 | 10020511004 | 5500
| 160 | 1,6 | 1,000 | 10020511005 | 5501
| 160 | 1,6 | 1,080 | 10020511006 | 5502
| 160 | 1,6 | 1,120 | 10020511007 | 5503
Седелка электросварная под приварку ПЭ 100 SDR 11 | 160 | 1,6 | 1,350 | 10020511008 | 5504
| 160 | 1,6 | 1,870 | 10020511009 | 5505
| 180 | 1,6 | 3,100 | 10020511010 | 5506
От до ℃ id 5496 | 180 | 1,6 | 3,300 | 10020511011 | 5507
| 180 | 1,6 | 3,500 | 10020511012 | 5508
| 180 | 1,6 | 3,700 | 10020511013 | 5509
| 180 | 1,6 | 4,050 | 10020511014 | 5510
| 180 | 1,6 | 4,100 | 10020511015 | 5511
| 200 | 1,6 | 1,875 | 10020511016 | 5512
| 200 | 1,6 | 1,925 | 10020511017 | 5513
| 200 | 1,6 | 1,800 | 10020511018 | 5514
| 200 | 1,6 | 1,900 | 10020511019 | 5515
| 200 | 1,6 | 4,900 | 10020511020 | 5516
| 200 | 1,6 | 4,200 | 10020511021 | 5517
| 225 | 1,6 | 1,940 | 10020511022 | 5518
| 225 | 1,6 | 1,975 | 10020511023 | 5519
| 225 | 1,6 | 1,850 | 10020511024 | 5520
| 225 | 1,6 | 1,950 | 10020511025 | 5521
| 225 | 1,6 | 4,950 | 10020511026 | 5522
| 225 | 1,6 | 4,250 | 10020511027 | 5523
| 225 | 1,6 | 4,700 | 10020511028 | 5524
| 225 | 1,6 | 4,650 | 10020511029 | 5525
| 250 | 1,6 | 1,900 | 10020511030 | 5526
| 250 | 1,6 | 1,950 | 10020511031 | 5527
| 250 | 1,6 | 1,850 | 10020511032 | 5528
| 250 | 1,6 | 1,950 | 10020511033 | 5529
| 250 | 1,6 | 5,100 | 10020511034 | 5530
| 250 | 1,6 | 4,400 | 10020511035 | 5531
| 250 | 1,6 | 4,900 | 10020511036 | 5532
| 250 | 1,6 | 3,100 | 10020511037 | 5533
| 250 | 1,6 | 4,200 | 10020511038 | 5534
| 280 | 1,6 | 2,000 | 10020511039 | 5535
| 280 | 1,6 | 2,075 | 10020511040 | 5536
| 280 | 1,6 | 1,950 | 10020511041 | 5537
| 280 | 1,6 | 1,980 | 10020511042 | 5538
| 280 | 1,6 | 5,200 | 10020511043 | 5539
| 280 | 1,6 | 4,500 | 10020511044 | 5540
| 280 | 1,6 | 5,150 | 10020511045 | 5541
| 280 | 1,6 | 3,250 | 10020511046 | 5542
| 280 | 1,6 | 4,350 | 10020511047 | 5543
| 315 | 1,6 | 2,075 | 10020511048 | 5544
| 315 | 1,6 | 2,100 | 10020511049 | 5545
| 315 | 1,6 | 1,925 | 10020511050 | 5546
| 315 | 1,6 | 2,000 | 10020511051 | 5547
| 315 | 1,6 | 5,250 | 10020511052 | 5548
| 315 | 1,6 | 4,600 | 10020511053 | 5549
| 315 | 1,6 | 5,200 | 10020511054 | 5550
| 315 | 1,6 | 3,400 | 10020511055 | 5551
| 315 | 1,6 | 4,590 | 10020511056 | 5552
| 315 | 1,6 | 0,000 | 10020511057 | 5553
| 355 | 1,6 | 2,375 | 10020511058 | 5554
| 355 | 1,6 | 2,460 | 10020511059 | 5555
| 355 | 1,6 | 2,200 | 10020511060 | 5556
| 355 | 1,6 | 2,100 | 10020511061 | 5557
| 355 | 1,6 | 5,600 | 10020511062 | 5558
| 355 | 1,6 | 4,800 | 10020511063 | 5559
| 355 | 1,6 | 5,450 | 10020511064 | 5560
| 355 | 1,6 | 3,650 | 10020511065 | 5561
| 355 | 1,6 | 4,430 | 10020511066 | 5562
| 355 | 1,6 | 0,000 | 10020511067 | 5563
| 400 | 1,6 | 2,300 | 10020511068 | 5564
| 400 | 1,6 | 2,400 | 10020511069 | 5565
| 400 | 1,6 | 1,850 | 10020511070 | 5566
| 400 | 1,6 | 2,150 | 10020511071 | 5567
| 400 | 1,6 | 6,200 | 10020511072 | 5568
| 400 | 1,6 | 5,050 | 10020511073 | 5569
| 400 | 1,6 | 5,700 | 10020511074 | 5570
| 400 | 1,6 | 3,825 | 10020511075 | 5571
| 400 | 1,6 | 4,520 | 10020511076 | 5572
| 400 | 1,6 | 0,000 | 10020511077 | 5573
| 400 | 1,6 | 0,000 | 10020511078 | 5574
| 400 | 1,6 | 0,000 | 10020511079 | 5575
| 400 | 1,6 | 0,000 | 10020511080 | 5576
| 450 | 1,6 | 2,350 | 10020511081 | 5577
| 450 | 1,6 | 2,375 | 10020511082 | 5578
| 450 | 1,6 | 2,450 | 10020511083 | 5579
| 450 | 1,6 | 1,900 | 10020511084 | 5580
| 450 | 1,6 | 2,150 | 10020511085 | 5581
| 450 | 1,6 | 5,350 | 10020511086 | 5582
| 450 | 1,6 | 4,635 | 10020511087 | 5583
| 450 | 1,6 | 5,700 | 10020511088 | 5584
| 450 | 1,6 | 3,950 | 10020511089 | 5585
| 450 | 1,6 | 4,600 | 10020511090 | 5586
| 450 | 1,6 | 0,000 | 10020511091 | 5587
| 450 | 1,6 | 0,000 | 10020511092 | 5588
| 450 | 1,6 | 0,000 | 10020511093 | 5589
| 450 | 1,6 | 0,000 | 10020511094 | 5590
| 500 | 1,6 | 2,350 | 10020511095 | 5591
| 500 | 1,6 | 2,375 | 10020511096 | 5592
| 500 | 1,6 | 2,450 | 10020511097 | 5593
| 500 | 1,6 | 1,925 | 10020511098 | 5594
| 500 | 1,6 | 2,150 | 10020511099 | 5595
| 500 | 1,6 | 5,350 | 10020511100 | 5596
| 500 | 1,6 | 4,690 | 10020511101 | 5597
| 500 | 1,6 | 5,900 | 10020511102 | 5598
| 500 | 1,6 | 4,025 | 10020511103 | 5599
| 500 | 1,6 | 4,650 | 10020511104 | 5600
| 500 | 1,6 | 0,000 | 10020511105 | 5601
| 500 | 1,6 | 0,000 | 10020511106 | 5602
| 500 | 1,6 | 0,000 | 10020511107 | 5603
| 500 | 1,6 | 0,000 | 10020511108 | 5604
| 500 | 1,6 | 0,000 | 10020511109 | 5605
| 500 | 1,6 | 0,000 | 10020511110 | 5606
| 560 | 1,6 | 2,400 | 10020511111 | 5607
| 560 | 1,6 | 2,350 | 10020511112 | 5608
| 560 | 1,6 | 2,400 | 10020511113 | 5609
| 560 | 1,6 | 2,025 | 10020511114 | 5610
| 560 | 1,6 | 2,200 | 10020511115 | 5611
| 560 | 1,6 | 5,750 | 10020511116 | 5612
| 560 | 1,6 | 4,890 | 10020511117 | 5613
| 560 | 1,6 | 5,900 | 10020511118 | 5614
| 560 | 1,6 | 4,600 | 10020511119 | 5615
| 560 | 1,6 | 4,800 | 10020511120 | 5616
| 560 | 1,6 | 0,000 | 10020511121 | 5617
| 560 | 1,6 | 0,000 | 10020511122 | 5618
| 560 | 1,6 | 0,000 | 10020511123 | 5619
| 560 | 1,6 | 0,000 | 10020511124 | 5620
| 560 | 1,6 | 0,000 | 10020511125 | 5621
| 560 | 1,6 | 0,000 | 10020511126 | 5622
| 630 | 1,6 | 2,400 | 10020511127 | 5623
| 630 | 1,6 | 2,600 | 10020511128 | 5624
| 630 | 1,6 | 2,650 | 10020511129 | 5625
| 630 | 1,6 | 2,150 | 10020511130 | 5626
| 630 | 1,6 | 2,200 | 10020511131 | 5627
| 630 | 1,6 | 5,800 | 10020511132 | 5628
| 630 | 1,6 | 4,950 | 10020511133 | 5629
| 630 | 1,6 | 6,000 | 10020511134 | 5630
| 630 | 1,6 | 4,700 | 10020511135 | 5631
| 630 | 1,6 | 4,900 | 10020511136 | 5632
| 630 | 1,6 | 0,000 | 10020511137 | 5633
| 630 | 1,6 | 0,000 | 10020511138 | 5634
| 630 | 1,6 | 0,000 | 10020511139 | 5635
| 630 | 1,6 | 0,000 | 10020511140 | 5636
| 630 | 1,6 | 0,000 | 10020511141 | 5637
| 630 | 1,6 | 0,000 | 10020511142 | 5638
| 630 | 1,6 | 0,000 | 10020511143 | 5639
| 630 | 1,6 | 0,000 | 10020511144 | 5640
| 710 | 1,6 | 2,400 | 10020511145 | 5641
| 710 | 1,6 | 2,250 | 10020511146 | 5642
| 710 | 1,6 | 2,300 | 10020511147 | 5643
| 710 | 1,6 | 1,650 | 10020511148 | 5644
| 710 | 1,6 | 2,250 | 10020511149 | 5645
| 710 | 1,6 | 5,800 | 10020511150 | 5646
| 710 | 1,6 | 4,950 | 10020511151 | 5647
| 710 | 1,6 | 5,800 | 10020511152 | 5648
| 710 | 1,6 | 3,930 | 10020511153 | 5649
| 710 | 1,6 | 4,950 | 10020511154 | 5650
| 710 | 1,6 | 0,000 | 10020511155 | 5651
| 710 | 1,6 | 0,000 | 10020511156 | 5652
| 710 | 1,6 | 0,000 | 10020511157 | 5653
| 710 | 1,6 | 0,000 | 10020511158 | 5654
| 710 | 1,6 | 0,000 | 10020511159 | 5655
| 710 | 1,6 | 0,000 | 10020511160 | 5656
| 710 | 1,6 | 0,000 | 10020511161 | 5657
| 710 | 1,6 | 0,000 | 10020511162 | 5658
| 800 | 1,6 | 2,400 | 10020511163 | 5659
| 800 | 1,6 | 2,200 | 10020511164 | 5660
| 800 | 1,6 | 2,300 | 10020511165 | 5661
| 800 | 1,6 | 1,700 | 10020511166 | 5662
| 800 | 1,6 | 2,200 | 10020511167 | 5663
| 800 | 1,6 | 5,800 | 10020511168 | 5664
| 800 | 1,6 | 4,950 | 10020511169 | 5665
| 800 | 1,6 | 5,700 | 10020511170 | 5666
| 800 | 1,6 | 3,900 | 10020511171 | 5667
| 800 | 1,6 | 4,950 | 10020511172 | 5668
| 800 | 1,6 | 0,000 | 10020511173 | 5669
| 800 | 1,6 | 0,000 | 10020511174 | 5670
| 800 | 1,6 | 0,000 | 10020511175 | 5671
| 800 | 1,6 | 0,000 | 10020511176 | 5672
| 800 | 1,6 | 0,000 | 10020511177 | 5673
| 800 | 1,6 | 0,000 | 10020511178 | 5674
| 800 | 1,6 | 0,000 | 10020511179 | 5675
| 800 | 1,6 | 0,000 | 10020511180 | 5676
| 800 | 1,6 | 0,000 | 10020511181 | 5677
| 900 | 1,6 | 2,250 | 10020511182 | 5678
| 900 | 1,6 | 2,200 | 10020511183 | 5679
| 900 | 1,6 | 2,300 | 10020511184 | 5680
| 900 | 1,6 | 1,700 | 10020511185 | 5681
| 900 | 1,6 | 2,150 | 10020511186 | 5682
| 900 | 1,6 | 5,800 | 10020511187 | 5683
| 900 | 1,6 | 4,950 | 10020511188 | 5684
| 900 | 1,6 | 5,700 | 10020511189 | 5685
| 900 | 1,6 | 3,900 | 10020511190 | 5686
| 900 | 1,6 | 4,950 | 10020511191 | 5687
| 900 | 1,6 | 0,000 | 10020511192 | 5688
| 900 | 1,6 | 0,000 | 10020511193 | 5689
| 900 | 1,6 | 0,000 | 10020511194 | 5690
| 900 | 1,6 | 0,000 | 10020511195 | 5691
| 900 | 1,6 | 0,000 | 10020511196 | 5692
| 900 | 1,6 | 0,000 | 10020511197 | 5693
| 900 | 1,6 | 0,000 | 10020511198 | 5694
| 900 | 1,6 | 0,000 | 10020511199 | 5695
| 900 | 1,6 | 0,000 | 10020511200 | 5696
| 1000 | 1,6 | 2,250 | 10020511201 | 5697
| 1000 | 1,6 | 2,200 | 10020511202 | 5698
| 1000 | 1,6 | 2,300 | 10020511203 | 5699
| 1000 | 1,6 | 1,700 | 10020511204 | 5700
| 1000 | 1,6 | 2,150 | 10020511205 | 5701
| 1000 | 1,6 | 5,800 | 10020511206 | 5702
| 1000 | 1,6 | 4,950 | 10020511207 | 5703
| 1000 | 1,6 | 5,700 | 10020511208 | 5704
| 1000 | 1,6 | 3,900 | 10020511209 | 5705
| 1000 | 1,6 | 4,950 | 10020511210 | 5706
| 1000 | 1,6 | 0,000 | 10020511211 | 5707
| 1000 | 1,6 | 0,000 | 10020511212 | 5708
| 1000 | 1,6 | 0,000 | 10020511213 | 5709
| 1000 | 1,6 | 0,000 | 10020511214 | 5710
| 1000 | 1,6 | 0,000 | 10020511215 | 5711
| 1000 | 1,6 | 0,000 | 10020511216 | 5712
| 1000 | 1,6 | 0,000 | 10020511217 | 5713
| 1000 | 1,6 | 0,000 | 10020511218 | 5714
| 1000 | 1,6 | 0,000 | 10020511219 | 5715
Наименование, параметры, внешний вид | DN | PN, МПа | Масса, кг | Артикул | ID | Розничная цена, с НДС, ₽
| 40 | 1,6 | 0,23 | 1002051201 | 5720
| 40 | 1,6 | 0,24 | 1002051202 | 5721
| 50 | 1,6 | 0,23 | 1002051203 | 5722
| 50 | 1,6 | 0,23 | 1002051204 | 5723
| 50 | 1,6 | 0,23 | 1002051205 | 5724
| 63 | 1,6 | 0,48 | 1002051206 | 5725
| 63 | 1,6 | 0,49 | 1002051207 | 5726
Cедло (моноблок) электросварное ПЭ 100 SRD 11 | 63 | 1,6 | 0,50 | 1002051208 | 5727
| 63 | 1,6 | 0,52 | 1002051209 | 5728
| 75 | 1,6 | 0,53 | 1002051210 | 5729
От до ℃ id 5719 | 75 | 1,6 | 0,54 | 1002051211 | 5730
| 75 | 1,6 | 0,55 | 1002051212 | 5731
| 75 | 1,6 | 0,56 | 1002051213 | 5732
| 90 | 1,6 | 0,52 | 1002051214 | 5733
| 90 | 1,6 | 0,53 | 1002051215 | 5734
| 90 | 1,6 | 0,54 | 1002051216 | 5735
| 90 | 1,6 | 0,55 | 1002051217 | 5736
| 110 | 1,6 | 0,63 | 1002051218 | 5737
| 110 | 1,6 | 0,64 | 1002051219 | 5738
| 110 | 1,6 | 0,65 | 1002051220 | 5739
| 110 | 1,6 | 0,66 | 1002051221 | 5740
| 125 | 1,6 | 0,74 | 1002051222 | 5741
| 125 | 1,6 | 0,75 | 1002051223 | 5742
| 125 | 1,6 | 0,76 | 1002051224 | 5743
| 125 | 1,6 | 0,77 | 1002051225 | 5744
| 140 | 1,6 | 0,78 | 1002051226 | 5745
| 140 | 1,6 | 0,79 | 1002051227 | 5746
| 140 | 1,6 | 0,80 | 1002051228 | 5747
| 140 | 1,6 | 0,81 | 1002051229 | 5748
| 160 | 1,6 | 0,63 | 1002051230 | 5749
| 160 | 1,6 | 0,64 | 1002051231 | 5750
| 160 | 1,6 | 0,65 | 1002051232 | 5751
| 160 | 1,6 | 0,66 | 1002051233 | 5752
| 200 | 1,6 | 0,72 | 1002051234 | 5753
| 200 | 1,6 | 0,73 | 1002051235 | 5754
| 200 | 1,6 | 0,74 | 1002051236 | 5755
| 200 | 1,6 | 0,75 | 1002051237 | 5756
Наименование, параметры, внешний вид | DN | PN, МПа | Масса, кг | Артикул | ID | Розничная цена, с НДС, ₽
| 63 | 1,6 | 0,71 | 1002051301 | 5758
| 63 | 1,6 | 0,71 | 1002051302 | 5759
| 63 | 1,6 | 0,70 | 1002051303 | 5760
| 63 | 1,6 | 0,72 | 1002051304 | 5761
| 63 | 1,6 | 1,02 | 1002051305 | 5762
| 63 | 1,6 | 1,09 | 1002051306 | 5763
| 75 | 1,6 | 0,80 | 1002051307 | 5764
Седло электросварное 360 ПЭ 100 SRD 11 | 75 | 1,6 | 0,80 | 1002051308 | 5765
| 75 | 1,6 | 0,79 | 1002051309 | 5766
От до ℃ id 5757 | 75 | 1,6 | 0,81 | 1002051310 | 5767
| 75 | 1,6 | 1,11 | 1002051311 | 5768
| 75 | 1,6 | 1,18 | 1002051312 | 5769
| 90 | 1,6 | 0,77 | 1002051313 | 5770
| 90 | 1,6 | 0,77 | 1002051314 | 5771
| 90 | 1,6 | 0,77 | 1002051315 | 5772
| 90 | 1,6 | 0,78 | 1002051316 | 5773
| 90 | 1,6 | 1,08 | 1002051317 | 5774
| 90 | 1,6 | 1,15 | 1002051318 | 5775
| 110 | 1,6 | 0,89 | 1002051319 | 5776
| 110 | 1,6 | 0,88 | 1002051320 | 5777
| 110 | 1,6 | 0,88 | 1002051321 | 5778
| 110 | 1,6 | 0,90 | 1002051322 | 5779
| 110 | 1,6 | 1,20 | 1002051323 | 5780
| 110 | 1,6 | 1,26 | 1002051324 | 5781
| 125 | 1,6 | 0,86 | 1002051325 | 5782
| 125 | 1,6 | 0,85 | 1002051326 | 5783
| 125 | 1,6 | 0,85 | 1002051327 | 5784
| 125 | 1,6 | 0,87 | 1002051328 | 5785
| 125 | 1,6 | 1,17 | 1002051329 | 5786
| 140 | 1,6 | 0,84 | 1002051331 | 5788
| 125 | 1,6 | 1,23 | 1002051330 | 5787
| 140 | 1,6 | 0,83 | 1002051332 | 5789
| 140 | 1,6 | 0,83 | 1002051333 | 5790
| 140 | 1,6 | 0,85 | 1002051334 | 5791
| 140 | 1,6 | 1,15 | 1002051335 | 5792
| 140 | 1,6 | 1,21 | 1002051336 | 5793
| 160 | 1,6 | 0,82 | 1002051337 | 5794
| 160 | 1,6 | 0,81 | 1002051338 | 5795
| 160 | 1,6 | 0,81 | 1002051339 | 5796
| 160 | 1,6 | 0,83 | 1002051340 | 5797
| 160 | 1,6 | 1,13 | 1002051341 | 5798
| 160 | 1,6 | 1,19 | 1002051342 | 5799
| 180 | 1,6 | 0,96 | 1002051343 | 5800
| 180 | 1,6 | 0,95 | 1002051344 | 5801
| 180 | 1,6 | 0,95 | 1002051345 | 5802
| 180 | 1,6 | 0,97 | 1002051346 | 5803
| 180 | 1,6 | 1,27 | 1002051347 | 5804
| 180 | 1,6 | 1,33 | 1002051348 | 5805
| 200 | 1,6 | 0,95 | 1002051349 | 5806
| 200 | 1,6 | 0,94 | 1002051350 | 5807
| 200 | 1,6 | 0,94 | 1002051351 | 5808
| 200 | 1,6 | 0,96 | 1002051352 | 5809
| 200 | 1,6 | 1,26 | 1002051353 | 5810
| 200 | 1,6 | 1,32 | 1002051354 | 5811
| 225 | 1,6 | 0,96 | 1002051355 | 5812
| 225 | 1,6 | 0,95 | 1002051356 | 5813
| 225 | 1,6 | 0,95 | 1002051357 | 5814
| 225 | 1,6 | 0,97 | 1002051358 | 5815
| 225 | 1,6 | 1,27 | 1002051359 | 5816
| 225 | 1,6 | 1,33 | 1002051360 | 5817
| 250 | 1,6 | 0,98 | 1002051361 | 5818
| 250 | 1,6 | 0,97 | 1002051362 | 5819
| 250 | 1,6 | 0,97 | 1002051363 | 5820
| 250 | 1,6 | 0,99 | 1002051364 | 5821
| 250 | 1,6 | 1,29 | 1002051365 | 5822
| 250 | 1,6 | 1,35 | 1002051366 | 5823
| 280 | 1,6 | 1,02 | 1002051367 | 5824
| 280 | 1,6 | 1,02 | 1002051368 | 5825
| 280 | 1,6 | 1,02 | 1002051369 | 5826
| 280 | 1,6 | 1,03 | 1002051370 | 5827
| 280 | 1,6 | 1,34 | 1002051371 | 5828
| 280 | 1,6 | 1,40 | 1002051372 | 5829
| 315 | 1,6 | 1,05 | 1002051373 | 5830
| 315 | 1,6 | 1,04 | 1002051374 | 5831
| 315 | 1,6 | 1,04 | 1002051375 | 5832
| 315 | 1,6 | 1,06 | 1002051376 | 5833
| 315 | 1,6 | 1,36 | 1002051377 | 5834
| 315 | 1,6 | 1,43 | 1002051378 | 5835
| 355 | 1,6 | 1,12 | 1002051379 | 5836
| 355 | 1,6 | 1,12 | 1002051380 | 5837
| 355 | 1,6 | 1,12 | 1002051381 | 5838
| 355 | 1,6 | 1,13 | 1002051382 | 5839
| 355 | 1,6 | 1,44 | 1002051383 | 5840
| 355 | 1,6 | 1,50 | 1002051384 | 5841
| 400 | 1,6 | 1,21 | 1002051385 | 5842
| 400 | 1,6 | 1,20 | 1002051386 | 5843
| 400 | 1,6 | 1,20 | 1002051387 | 5844
| 400 | 1,6 | 1,22 | 1002051388 | 5845
| 400 | 1,6 | 1,52 | 1002051389 | 5846
| 400 | 1,6 | 1,58 | 1002051390 | 5847
Наименование, параметры, внешний вид | DN | PN, МПа | Масса, кг | Артикул | ID | Розничная цена, с НДС, ₽
| 63 | 1,6 | 1,50 | 1002051401 | 5849
| 63 | 1,6 | 1,51 | 1002051402 | 5850
| 63 | 1,6 | 1,52 | 1002051403 | 5851
| 63 | 1,6 | 1,61 | 1002051404 | 5852
| 63 | 1,6 | 1,62 | 1002051405 | 5853
| 63 | 1,6 | 1,63 | 1002051406 | 5854
| 75 | 1,6 | 1,63 | 1002051407 | 5855
Седло электросварное с вентилем 360 ПЭ 100 SRD 11 | 75 | 1,6 | 1,64 | 1002051408 | 5856
| 75 | 1,6 | 1,65 | 1002051409 | 5857
| 75 | 1,6 | 1,70 | 1002051410 | 5858
От до ℃ id 5848 | 75 | 1,6 | 1,71 | 1002051411 | 5859
| 75 | 1,6 | 1,72 | 1002051412 | 5860
| 90 | 1,6 | 1,56 | 1002051413 | 5861
| 90 | 1,6 | 1,57 | 1002051414 | 5862
| 90 | 1,6 | 1,58 | 1002051415 | 5863
| 90 | 1,6 | 1,68 | 1002051416 | 5864
| 90 | 1,6 | 1,69 | 1002051417 | 5865
| 90 | 1,6 | 1,70 | 1002051418 | 5866
| 110 | 1,6 | 1,67 | 1002051419 | 5867
| 110 | 1,6 | 1,68 | 1002051420 | 5868
| 110 | 1,6 | 1,69 | 1002051421 | 5869
| 110 | 1,6 | 1,79 | 1002051422 | 5870
| 110 | 1,6 | 1,80 | 1002051423 | 5871
| 110 | 1,6 | 1,81 | 1002051424 | 5872
| 125 | 1,6 | 1,65 | 1002051425 | 5873
| 125 | 1,6 | 1,66 | 1002051426 | 5874
| 125 | 1,6 | 1,67 | 1002051427 | 5875
| 125 | 1,6 | 1,76 | 1002051428 | 5876
| 125 | 1,6 | 1,77 | 1002051429 | 5877
| 125 | 1,6 | 1,78 | 1002051430 | 5878
| 140 | 1,6 | 1,63 | 1002051431 | 5879
| 140 | 1,6 | 1,64 | 1002051432 | 5880
| 140 | 1,6 | 1,65 | 1002051433 | 5881
| 140 | 1,6 | 1,75 | 1002051434 | 5882
| 140 | 1,6 | 1,75 | 1002051435 | 5883
| 140 | 1,6 | 1,76 | 1002051436 | 5884
| 160 | 1,6 | 1,61 | 1002051437 | 5885
| 160 | 1,6 | 1,62 | 1002051438 | 5886
| 160 | 1,6 | 1,63 | 1002051439 | 5887
| 160 | 1,6 | 1,72 | 1002051440 | 5888
| 160 | 1,6 | 1,73 | 1002051441 | 5889
| 160 | 1,6 | 1,74 | 1002051442 | 5890
| 180 | 1,6 | 1,75 | 1002051443 | 5891
| 180 | 1,6 | 1,76 | 1002051444 | 5892
| 180 | 1,6 | 1,77 | 1002051445 | 5893
| 180 | 1,6 | 1,86 | 1002051446 | 5894
| 180 | 1,6 | 1,87 | 1002051447 | 5895
| 180 | 1,6 | 1,88 | 1002051448 | 5896
| 200 | 1,6 | 1,74 | 1002051449 | 5897
| 200 | 1,6 | 1,75 | 1002051450 | 5898
| 200 | 1,6 | 1,76 | 1002051451 | 5899
| 200 | 1,6 | 1,85 | 1002051452 | 5900
| 200 | 1,6 | 1,86 | 1002051453 | 5901
| 200 | 1,6 | 1,87 | 1002051454 | 5902
| 225 | 1,6 | 1,75 | 1002051455 | 5903
| 225 | 1,6 | 1,75 | 1002051456 | 5904
| 225 | 1,6 | 1,76 | 1002051457 | 5905
| 225 | 1,6 | 1,86 | 1002051458 | 5906
| 225 | 1,6 | 1,87 | 1002051459 | 5907
| 225 | 1,6 | 1,88 | 1002051460 | 5908
| 250 | 1,6 | 1,77 | 1002051461 | 5909
| 250 | 1,6 | 1,78 | 1002051462 | 5910
| 250 | 1,6 | 1,79 | 1002051463 | 5911
| 250 | 1,6 | 1,88 | 1002051464 | 5912
| 250 | 1,6 | 1,89 | 1002051465 | 5913
| 250 | 1,6 | 1,90 | 1002051466 | 5914
| 280 | 1,6 | 1,81 | 1002051467 | 5915
| 280 | 1,6 | 1,82 | 1002051468 | 5916
| 280 | 1,6 | 1,83 | 1002051469 | 5917
| 280 | 1,6 | 1,93 | 1002051470 | 5918
| 280 | 1,6 | 1,94 | 1002051471 | 5919
| 280 | 1,6 | 1,95 | 1002051472 | 5920
| 315 | 1,6 | 1,84 | 1002051473 | 5921
| 315 | 1,6 | 1,85 | 1002051474 | 5922
| 315 | 1,6 | 1,86 | 1002051475 | 5923
| 315 | 1,6 | 1,95 | 1002051476 | 5924
| 315 | 1,6 | 1,96 | 1002051477 | 5925
| 315 | 1,6 | 1,97 | 1002051478 | 5926
| 355 | 1,6 | 1,91 | 1002051479 | 5927
| 355 | 1,6 | 1,92 | 1002051480 | 5928
| 355 | 1,6 | 1,93 | 1002051481 | 5929
| 355 | 1,6 | 2,03 | 1002051482 | 5930
Наименование, параметры, внешний вид | DN | PN, МПа | Масса, кг | Артикул | ID | Розничная цена, с НДС, ₽
| 90 | 1,6 | 0,528 | 1002051501 | 5934
| 110 | 1,6 | 0,977 | 1002051502 | 5936
| 125 | 1,6 | 1,273 | 1002051503 | 5938
| 140 | 1,6 | 1,590 | 1002051504 | 5940
| 160 | 1,6 | 2,101 | 1002051505 | 5942
| 180 | 1,6 | 2,669 | 1002051506 | 5944
| 200 | 1,6 | 3,318 | 1002051507 | 5946
Отвод сварной 11 ПЭ 100 SRD 11 | 225 | 1,6 | 4,218 | 1002051508 | 5948
| 250 | 1,6 | 6,869 | 1002051509 | 5950
От до ℃ id 5933 | 280 | 1,6 | 8,668 | 1002051510 | 5952
| 315 | 1,6 | 11,008 | 1002051511 | 5954
| 355 | 1,6 | 16,705 | 1002051512 | 5956
| 400 | 1,6 | 21,435 | 1002051513 | 5958
| 450 | 1,6 | 27,353 | 1002051514 | 5960
| 500 | 1,6 | 34,056 | 1002051515 | 5962
| 560 | 1,6 | 43,147 | 1002051516 | 5964
| 630 | 1,6 | 55,182 | 1002051517 | 5966
| 710 | 1,6 | 71,240 | 1002051518 | 5968
| 800 | 1,6 | 95,782 | 1002051519 | 5970
| 900 | 1,6 | 144,270 | 1002051520 | 5972
Наименование, параметры, внешний вид | DN | PN, МПа | Масса, кг | Артикул | ID | Розничная цена, с НДС, ₽
| 75 | 1,6 | 0,323 | 1002051601 | 5980
| 90 | 1,6 | 0,475 | 1002051602 | 5982
| 110 | 1,6 | 1,033 | 1002051603 | 5984
| 125 | 1,6 | 1,359 | 1002051604 | 5986
| 140 | 1,6 | 1,717 | 1002051605 | 5988
| 160 | 1,6 | 2,288 | 1002051606 | 5990
| 180 | 1,6 | 2,930 | 1002051607 | 5992
Отвод сварной 30 ПЭ 100 SRD 11 | 200 | 1,6 | 3,682 | 1002051608 | 5994
| 225 | 1,6 | 4,716 | 1002051609 | 5996
От до ℃ id 5979 | 250 | 1,6 | 7,565 | 1002051610 | 5998
| 280 | 1,6 | 9,643 | 1002051611 | 6000
| 315 | 1,6 | 12,390 | 1002051612 | 6002
| 355 | 1,6 | 18,688 | 1002051613 | 6004
| 400 | 1,6 | 24,243 | 1002051614 | 6006
| 450 | 1,6 | 31,432 | 1002051615 | 6008
| 500 | 1,6 | 39,603 | 1002051616 | 6010
| 560 | 1,6 | 50,904 | 1002051617 | 6012
Наименование, параметры, внешний вид | DN | PN, МПа | Масса, кг | Артикул | ID | Розничная цена, с НДС, ₽
| 710 | 1,6 | 130,260 | 1002051701 | 6058
| 800 | 1,6 | 177,288 | 1002051702 | 6060
| 900 | 1,6 | 264,180 | 1002051703 | 6062
Отвод сварной 45 ПЭ 100 SRD
От до ℃ id 6057
Наименование, параметры, внешний вид | DN | PN, МПа | Масса, кг | Артикул | ID | Розничная цена, с НДС, ₽
| 710 | 1,6 | 143,000 | 1002051801 | 6105
| 800 | 1,6 | 195,548 | 1002051802 | 6107
| 900 | 1,6 | 290,220 | 1002051803 | 6109
Отвод сварной 60 ПЭ 100 SRD 11
От до ℃ id 6104
Наименование, параметры, внешний вид | DN | PN, МПа | Масса, кг | Артикул | ID | Розничная цена, с НДС, ₽
| 710 | 1,6 | 198,900 | 1002051901 | 6167
| 800 | 1,6 | 272,572 | 1002051902 | 6169
| 900 | 1,6 | 403,830 | 1002051903 | 6171
Отвод сварной 90 ПЭ 100 SRD 11
От до ℃ id 6166
Наименование, параметры, внешний вид | DN | PN, МПа | Масса, кг | Артикул | ID | Розничная цена, с НДС, ₽
| 560 | 1,6 | 94,270 | 1002052001 | 6223
| 710 | 1,6 | 166,178 | 1002052002 | 6226
| 800 | 1,6 | 223,544 | 1002052003 | 6228
| 900 | 1,6 | 329,923 | 1002052004 | 6230
Тройник равнопроходной сварной 90 ПЭ 100 SRD 11
От до ℃ id 6222
Наименование, параметры, внешний вид | DN | PN, МПа | Масса, кг | Артикул | ID | Розничная цена, с НДС, ₽
| 450 | 1,6 | 0,000 | 10020521001 | 6713
| 450 | 1,6 | 0,000 | 10020521002 | 6715
| 450 | 1,6 | 0,000 | 10020521003 | 6717
| 450 | 1,6 | 0,000 | 10020521004 | 6719
| 450 | 1,6 | 0,000 | 10020521005 | 6721
| 450 | 1,6 | 0,000 | 10020521006 | 6723
| 450 | 1,6 | 0,000 | 10020521007 | 6725
Тройник неравнопроходной сварной 90 ПЭ 100 SRD 11 | 450 | 1,6 | 0,000 | 10020521008 | 6727
| 450 | 1,6 | 0,000 | 10020521009 | 6729
| 450 | 1,6 | 0,000 | 10020521010 | 6731
От до ℃ id 6712 | 450 | 1,6 | 0,000 | 10020521011 | 6733
| 450 | 1,6 | 0,000 | 10020521012 | 6735
| 450 | 1,6 | 0,000 | 10020521013 | 6737
| 450 | 1,6 | 0,000 | 10020521014 | 6739
| 450 | 1,6 | 0,000 | 10020521015 | 6741
| 450 | 1,6 | 0,000 | 10020521016 | 6743
| 500 | 1,6 | 0,000 | 10020521017 | 6745
| 500 | 1,6 | 0,000 | 10020521018 | 6747
| 500 | 1,6 | 0,000 | 10020521019 | 6749
| 500 | 1,6 | 0,000 | 10020521020 | 6751
| 500 | 1,6 | 0,000 | 10020521021 | 6753
| 500 | 1,6 | 0,000 | 10020521022 | 6755
| 500 | 1,6 | 0,000 | 10020521023 | 6757
| 500 | 1,6 | 0,000 | 10020521024 | 6759
| 500 | 1,6 | 0,000 | 10020521025 | 6761
| 500 | 1,6 | 0,000 | 10020521026 | 6763
| 500 | 1,6 | 0,000 | 10020521027 | 6765
| 500 | 1,6 | 0,000 | 10020521028 | 6767
| 500 | 1,6 | 0,000 | 10020521029 | 6769
| 500 | 1,6 | 0,000 | 10020521030 | 6771
| 500 | 1,6 | 0,000 | 10020521031 | 6773
| 500 | 1,6 | 0,000 | 10020521032 | 6775
| 560 | 1,6 | 0,000 | 10020521033 | 6777
| 560 | 1,6 | 0,000 | 10020521034 | 6779
| 560 | 1,6 | 0,000 | 10020521035 | 6781
| 560 | 1,6 | 0,000 | 10020521036 | 6783
| 560 | 1,6 | 0,000 | 10020521037 | 6785
| 560 | 1,6 | 0,000 | 10020521038 | 6787
| 560 | 1,6 | 0,000 | 10020521039 | 6789
| 560 | 1,6 | 0,000 | 10020521040 | 6791
| 560 | 1,6 | 0,000 | 10020521041 | 6793
| 560 | 1,6 | 0,000 | 10020521042 | 6795
| 560 | 1,6 | 0,000 | 10020521043 | 6797
| 560 | 1,6 | 0,000 | 10020521044 | 6799
| 560 | 1,6 | 0,000 | 10020521045 | 6801
| 560 | 1,6 | 0,000 | 10020521046 | 6803
| 560 | 1,6 | 0,000 | 10020521047 | 6805
| 560 | 1,6 | 0,000 | 10020521048 | 6807
| 560 | 1,6 | 0,000 | 10020521049 | 6809
| 560 | 1,6 | 0,000 | 10020521050 | 6811
| 630 | 1,6 | 0,000 | 10020521051 | 6813
| 630 | 1,6 | 0,000 | 10020521052 | 6815
| 630 | 1,6 | 0,000 | 10020521053 | 6817
| 630 | 1,6 | 0,000 | 10020521054 | 6819
| 630 | 1,6 | 0,000 | 10020521055 | 6821
| 630 | 1,6 | 0,000 | 10020521056 | 6823
| 630 | 1,6 | 0,000 | 10020521057 | 6825
| 630 | 1,6 | 0,000 | 10020521058 | 6827
| 630 | 1,6 | 0,000 | 10020521059 | 6829
| 630 | 1,6 | 0,000 | 10020521060 | 6831
| 630 | 1,6 | 0,000 | 10020521061 | 6833
| 630 | 1,6 | 0,000 | 10020521062 | 6835
| 630 | 1,6 | 0,000 | 10020521063 | 6837
| 630 | 1,6 | 0,000 | 10020521064 | 6839
| 630 | 1,6 | 0,000 | 10020521065 | 6841
| 630 | 1,6 | 0,000 | 10020521066 | 6843
| 630 | 1,6 | 0,000 | 10020521067 | 6845
| 630 | 1,6 | 0,000 | 10020521068 | 6847
| 710 | 1,6 | 0,000 | 10020521069 | 6849
| 710 | 1,6 | 0,000 | 10020521070 | 6851
| 710 | 1,6 | 0,000 | 10020521071 | 6853
| 710 | 1,6 | 0,000 | 10020521072 | 6855
| 710 | 1,6 | 0,000 | 10020521073 | 6857
| 710 | 1,6 | 0,000 | 10020521074 | 6859
| 710 | 1,6 | 0,000 | 10020521075 | 6861
| 710 | 1,6 | 0,000 | 10020521076 | 6863
| 710 | 1,6 | 0,000 | 10020521077 | 6865
| 710 | 1,6 | 0,000 | 10020521078 | 6867
| 710 | 1,6 | 0,000 | 10020521079 | 6869
| 710 | 1,6 | 0,000 | 10020521080 | 6871
| 710 | 1,6 | 0,000 | 10020521081 | 6873
| 710 | 1,6 | 0,000 | 10020521082 | 6875
| 710 | 1,6 | 0,000 | 10020521083 | 6877
| 710 | 1,6 | 0,000 | 10020521084 | 6879
| 710 | 1,6 | 0,000 | 10020521085 | 6881
| 710 | 1,6 | 0,000 | 10020521086 | 6883
| 710 | 1,6 | 0,000 | 10020521087 | 6885
| 800 | 1,6 | 0,000 | 10020521088 | 6887
| 800 | 1,6 | 0,000 | 10020521089 | 6889
| 800 | 1,6 | 0,000 | 10020521090 | 6891
| 800 | 1,6 | 0,000 | 10020521091 | 6893
| 800 | 1,6 | 0,000 | 10020521092 | 6895
| 800 | 1,6 | 0,000 | 10020521093 | 6897
| 800 | 1,6 | 0,000 | 10020521094 | 6899
| 800 | 1,6 | 0,000 | 10020521095 | 6901
| 800 | 1,6 | 0,000 | 10020521096 | 6903
| 800 | 1,6 | 0,000 | 10020521097 | 6905
| 800 | 1,6 | 0,000 | 10020521098 | 6907
| 800 | 1,6 | 0,000 | 10020521099 | 6909
| 800 | 1,6 | 0,000 | 10020521100 | 6911
| 800 | 1,6 | 0,000 | 10020521101 | 6913
| 800 | 1,6 | 0,000 | 10020521102 | 6915
| 800 | 1,6 | 0,000 | 10020521103 | 6917
| 800 | 1,6 | 0,000 | 10020521104 | 6919
| 800 | 1,6 | 0,000 | 10020521105 | 6921
| 900 | 1,6 | 0,000 | 10020521106 | 6923
| 900 | 1,6 | 0,000 | 10020521107 | 6925
| 900 | 1,6 | 0,000 | 10020521108 | 6927
| 900 | 1,6 | 0,000 | 10020521109 | 6929
| 900 | 1,6 | 0,000 | 10020521110 | 6931
| 900 | 1,6 | 0,000 | 10020521111 | 6933
| 900 | 1,6 | 0,000 | 10020521112 | 6935
| 900 | 1,6 | 0,000 | 10020521113 | 6937
| 900 | 1,6 | 0,000 | 10020521114 | 6939
| 900 | 1,6 | 0,000 | 10020521115 | 6941
| 900 | 1,6 | 0,000 | 10020521116 | 6943
| 900 | 1,6 | 0,000 | 10020521117 | 6945
| 900 | 1,6 | 0,000 | 10020521118 | 6947
| 900 | 1,6 | 0,000 | 10020521119 | 6949
| 900 | 1,6 | 0,000 | 10020521120 | 6951
| 900 | 1,6 | 0,000 | 10020521121 | 6953
| 900 | 1,6 | 0,000 | 10020521122 | 6955
| 900 | 1,6 | 0,000 | 10020521123 | 6957
| 1000 | 1,6 | 0,000 | 10020521124 | 6959
| 1000 | 1,6 | 0,000 | 10020521125 | 6961
| 1000 | 1,6 | 0,000 | 10020521126 | 6963
| 1000 | 1,6 | 0,000 | 10020521127 | 6965
| 1000 | 1,6 | 0,000 | 10020521128 | 6967
| 1000 | 1,6 | 0,000 | 10020521129 | 6969
| 1000 | 1,6 | 0,000 | 10020521130 | 6971
| 1000 | 1,6 | 0,000 | 10020521131 | 6973
| 1000 | 1,6 | 0,000 | 10020521132 | 6975
| 1000 | 1,6 | 0,000 | 10020521133 | 6977
| 1000 | 1,6 | 0,000 | 10020521134 | 6979
| 1000 | 1,6 | 0,000 | 10020521135 | 6981
| 1000 | 1,6 | 0,000 | 10020521136 | 6983
| 1000 | 1,6 | 0,000 | 10020521137 | 6985
| 1000 | 1,6 | 0,000 | 10020521138 | 6987
| 1000 | 1,6 | 0,000 | 10020521139 | 6989
| 1000 | 1,6 | 0,000 | 10020521140 | 6991
| 1000 | 1,6 | 0,000 | 10020521141 | 6993
| 1000 | 1,6 | 0,000 | 10020521142 | 6995
Наименование, параметры, внешний вид | DN | PN, МПа | Масса, кг | Артикул | ID | Розничная цена, с НДС, ₽
| 500 | 1,6 | 29,126 | 1002052518 | 7600
| 500 | 1,6 | 30,022 | 1002052519 | 7602
| 500 | 1,6 | 30,854 | 1002052520 | 7604
| 500 | 1,6 | 31,919 | 1002052521 | 7606
| 500 | 1,6 | 33,353 | 1002052522 | 7608
| 500 | 1,6 | 34,464 | 1002052523 | 7610
| 500 | 1,6 | 35,569 | 1002052524 | 7612
Крест переходник приварной #сварной 90 ПЭ 100 SRD 11 | 500 | 1,6 | 37,099 | 1002052525 | 7614
| 400 | 1,6 | 32,069 | 1002052501 | 7582
| 500 | 1,6 | 38,641 | 1002052526 | 7616
От до ℃ id 7494 | 400 | 1,6 | 34,536 | 1002052502 | 7583
| 500 | 1,6 | 40,221 | 1002052527 | 7618
| 450 | 1,6 | 23,653 | 1002052503 | 7584
| 450 | 1,6 | 24,399 | 1002052504 | 7585
| 500 | 1,6 | 42,213 | 1002052528 | 7620
| 450 | 1,6 | 25,096 | 1002052505 | 7586
| 450 | 1,6 | 25,994 | 1002052506 | 7587
| 450 | 1,6 | 27,210 | 1002052507 | 7588
| 500 | 1,6 | 44,282 | 1002052529 | 7622
| 450 | 1,6 | 28,161 | 1002052508 | 7589
| 450 | 1,6 | 29,109 | 1002052509 | 7590
| 500 | 1,6 | 46,808 | 1002052530 | 7624
| 450 | 1,6 | 30,435 | 1002052510 | 7591
| 450 | 1,6 | 31,777 | 1002052511 | 7592
| 500 | 1,6 | 49,812 | 1002052531 | 7626
| 450 | 1,6 | 33,163 | 1002052512 | 7593
| 500 | 1,6 | 53,384 | 1002052532 | 7628
| 450 | 1,6 | 34,919 | 1002052513 | 7594
| 450 | 1,6 | 36,761 | 1002052514 | 7595
| 500 | 1,6 | 57,566 | 1002052533 | 7630
| 450 | 1,6 | 39,025 | 1002052515 | 7596
| 450 | 1,6 | 41,738 | 1002052516 | 7597
| 450 | 1,6 | 44,997 | 1002052517 | 7598
| 630 | 1,6 | 84,822 | 1002052534 | 7632
Наименование, параметры, внешний вид | DN | PN, МПа | Масса, кг | Артикул | ID | Розничная цена, с НДС, ₽
| 75 | 1,6 | 0,584 | 1002052201 | 7362
| 90 | 1,6 | 0,857 | 1002052202 | 7364
| 125 | 1,6 | 2,206 | 1002052203 | 7366
| 140 | 1,6 | 2,991 | 1002052204 | 7368
| 180 | 1,6 | 5,796 | 1002052205 | 7370
| 200 | 1,6 | 7,255 | 1002052206 | 7372
| 225 | 1,6 | 9,286 | 1002052207 | 7374
Крест сварной 90 ПЭ 100 SRD 11 | 250 | 1,6 | 11,709 | 1002052208 | 7376
| 280 | 1,6 | 14,971 | 1002052209 | 7378
От до ℃ id 7361 | 315 | 1,6 | 19,275 | 1002052210 | 7380
| 355 | 1,6 | 31,609 | 1002052211 | 7382
| 400 | 1,6 | 41,121 | 1002052212 | 7384
| 450 | 1,6 | 53,341 | 1002052213 | 7386
| 500 | 1,6 | 67,359 | 1002052214 | 7388
| 560 | 1,6 | 102,901 | 1002052215 | 7390
| 630 | 1,6 | 133,273 | 1002052216 | 7392
Наименование, параметры, внешний вид | DN | PN, МПа | Масса, кг | Артикул | ID | Розничная цена, с НДС, ₽
| 90 | 1,6 | 1,693 | 1002052301 | 7400
| 125 | 1,6 | 3,272 | 1002052302 | 7402
| 140 | 1,6 | 4,195 | 1002052303 | 7404
| 180 | 1,6 | 7,496 | 1002052304 | 7406
| 200 | 1,6 | 11,152 | 1002052305 | 7408
| 225 | 1,6 | 14,572 | 1002052306 | 7410
| 250 | 1,6 | 21,121 | 1002052307 | 7412
Тройник равнопроходной сварной 45 ПЭ 100 SRD 11 | 280 | 1,6 | 27,435 | 1002052308 | 7414
| 315 | 1,6 | 39,845 | 1002052309 | 7416
| 355 | 1,6 | 52,718 | 1002052310 | 7418
От до ℃ id 7395 | 400 | 1,6 | 69,990 | 1002052311 | 7420
| 450 | 1,6 | 92,775 | 1002052312 | 7422
| 500 | 1,6 | 119,668 | 1002052313 | 7424
| 560 | 1,6 | 157,683 | 1002052314 | 7426
| 630 | 1,6 | 210,385 | 1002052315 | 7428
Наименование, параметры, внешний вид | DN | PN, МПа | Масса, кг | Артикул | ID | Розничная цена, с НДС, ₽
| 90 | 1,6 | 1,623 | 1002052401 | 7431
| 110 | 1,6 | 2,364 | 1002052402 | 7433
| 125 | 1,6 | 3,156 | 1002052403 | 7435
| 140 | 1,6 | 4,039 | 1002052404 | 7437
| 160 | 1,6 | 5,493 | 1002052405 | 7439
| 180 | 1,6 | 7,165 | 1002052406 | 7441
| 200 | 1,6 | 10,696 | 1002052407 | 7443
Тройник равнопроходной сварной 60 ПЭ 100 SRD 11 | 225 | 1,6 | 13,929 | 1002052408 | 7445
| 250 | 1,6 | 20,234 | 1002052409 | 7447
| 280 | 1,6 | 26,190 | 1002052410 | 7449
От до ℃ id 7429 | 315 | 1,6 | 38,110 | 1002052411 | 7451
| 355 | 1,6 | 50,199 | 1002052412 | 7453
| 400 | 1,6 | 66,382 | 1002052413 | 7455
| 450 | 1,6 | 87,691 | 1002052414 | 7457
| 500 | 1,6 | 112,566 | 1002052415 | 7459
| 560 | 1,6 | 147,812 | 1002052416 | 7461
| 630 | 1,6 | 196,405 | 1002052417 | 7463
Фитинги литые SDR 11 (PN16)
Наименование, параметры, внешний вид | DN | PN, МПа | Масса, кг | Артикул | ID | Розничная цена, с НДС, ₽
| 20 | 1,6 | 0,015 | 1002060101 | 6014
| 25 | 1,6 | 0,025 | 1002060102 | 6015
| 32 | 1,6 | 0,046 | 1002060103 | 6016
| 40 | 1,6 | 0,080 | 1002060104 | 6017
| 50 | 1,6 | 0,124 | 1002060105 | 6018
| 63 | 1,6 | 0,210 | 1002060106 | 6019
| 75 | 1,6 | 0,310 | 1002060107 | 6020
Отвод литой 45 ПЭ 100 SRD 11 | 90 | 1,6 | 0,540 | 1002060108 | 6021
| 110 | 1,6 | 0,830 | 1002060109 | 6024
От до ℃ id 6013 | 125 | 1,6 | 1,205 | 1002060110 | 6025
| 140 | 1,6 | 1,425 | 1002060111 | 6026
| 160 | 1,6 | 2,185 | 1002060112 | 6028
| 180 | 1,6 | 2,970 | 1002060113 | 6030
| 200 | 1,6 | 3,840 | 1002060114 | 6032
| 225 | 1,6 | 5,346 | 1002060115 | 6034
| 250 | 1,6 | 7,120 | 1002060116 | 6036
| 280 | 1,6 | 9,765 | 1002060117 | 6038
| 315 | 1,6 | 12,585 | 1002060118 | 6040
Наименование, параметры, внешний вид | DN | PN, МПа | Масса, кг | Артикул | ID | Розничная цена, с НДС, ₽
| 355 | 1,6 | 15,380 | 1002060201 | 6044
| 400 | 1,6 | 21,630 | 1002060202 | 6046
| 450 | 1,6 | 33,000 | 1002060203 | 6048
| 500 | 1,6 | 44,000 | 1002060204 | 6050
| 560 | 1,6 | 45,040 | 1002060205 | 6052
| 630 | 1,6 | 60,100 | 1002060206 | 6054
Отвод литой приварной 45 ПЭ 100 SRD 11
От до ℃ id 6043
Наименование, параметры, внешний вид | DN | PN, МПа | Масса, кг | Артикул | ID | Розничная цена, с НДС, ₽
| 75 | 1,6 | 0,340 | 1002060301 | 6068
| 90 | 1,6 | 0,540 | 1002060302 | 6069
| 110 | 1,6 | 0,880 | 1002060303 | 6072
| 125 | 1,6 | 1,230 | 1002060304 | 6074
| 140 | 1,6 | 1,810 | 1002060305 | 6075
| 160 | 1,6 | 2,370 | 1002060306 | 6077
| 180 | 1,6 | 3,310 | 1002060307 | 6079
Отвод литой приварной 60 ПЭ 100 SRD 11 | 200 | 1,6 | 4,190 | 1002060308 | 6081
| 225 | 1,6 | 5,550 | 1002060309 | 6083
От до ℃ id 6067 | 250 | 1,6 | 7,640 | 1002060310 | 6085
| 280 | 1,6 | 9,690 | 1002060311 | 6087
| 315 | 1,6 | 14,180 | 1002060312 | 6089
| 355 | 1,6 | 17,680 | 1002060313 | 6091
| 400 | 1,6 | 24,060 | 1002060314 | 6093
| 450 | 1,6 | 36,630 | 1002060315 | 6095
| 500 | 1,6 | 47,000 | 1002060316 | 6097
| 560 | 1,6 | 52,070 | 1002060317 | 6099
| 630 | 1,6 | 70,100 | 1002060318 | 6101
Наименование, параметры, внешний вид | DN | PN, МПа | Масса, кг | Артикул | ID | Розничная цена, с НДС, ₽
| 20 | 1,6 | 0,023 | 1002060401 | 6115
| 25 | 1,6 | 0,032 | 1002060402 | 6116
| 32 | 1,6 | 0,048 | 1002060403 | 6117
| 40 | 1,6 | 0,084 | 1002060404 | 6118
| 50 | 1,6 | 0,150 | 1002060405 | 6119
| 63 | 1,6 | 0,240 | 1002060406 | 6120
| 75 | 1,6 | 0,375 | 1002060407 | 6121
Отвод литой 90 ПЭ 100 SRD 11 | 90 | 1,6 | 0,650 | 1002060408 | 6124
| 110 | 1,6 | 1,027 | 1002060409 | 6128
От до ℃ id 6114 | 125 | 1,6 | 1,480 | 1002060410 | 6130
| 140 | 1,6 | 1,998 | 1002060411 | 6132
| 160 | 1,6 | 2,755 | 1002060412 | 6134
| 180 | 1,6 | 3,897 | 1002060413 | 6137
| 200 | 1,6 | 5,325 | 1002060414 | 6139
| 225 | 1,6 | 6,773 | 1002060415 | 6142
| 250 | 1,6 | 9,160 | 1002060416 | 6145
| 280 | 1,6 | 12,318 | 1002060417 | 6148
| 315 | 1,6 | 18,256 | 1002060418 | 6150
| 355 | 1,6 | 21,711 | 1002060419 | 6153
| 400 | 1,6 | 30,175 | 1002060420 | 6155
| 450 | 1,6 | 43,880 | 1002060421 | 6157
| 500 | 1,6 | 59,000 | 1002060422 | 6159
| 560 | 1,6 | 66,140 | 1002060423 | 6161
| 630 | 1,6 | 90,110 | 1002060424 | 6163
Наименование, параметры, внешний вид | DN | PN, МПа | Масса, кг | Артикул | ID | Розничная цена, с НДС, ₽
| 20 | 1,6 | 0,035 | 1002060501 | 6177
| 25 | 1,6 | 0,048 | 1002060502 | 6178
| 32 | 1,6 | 0,069 | 1002060503 | 6179
| 40 | 1,6 | 0,128 | 1002060504 | 6180
| 50 | 1,6 | 0,218 | 1002060505 | 6181
| 63 | 1,6 | 0,330 | 1002060506 | 6182
| 75 | 1,6 | 0,540 | 1002060507 | 6183
Тройник равнопроходной литой 90 ПЭ 100 SRD 11 | 90 | 1,6 | 0,775 | 1002060508 | 6186
| 110 | 1,6 | 1,310 | 1002060509 | 6188
| 125 | 1,6 | 2,022 | 1002060510 | 6190
От до ℃ id 6176 | 140 | 1,6 | 2,730 | 1002060511 | 6192
| 160 | 1,6 | 3,536 | 1002060512 | 6194
| 180 | 1,6 | 5,477 | 1002060513 | 6196
| 200 | 1,6 | 6,995 | 1002060514 | 6198
| 225 | 1,6 | 8,932 | 1002060515 | 6202
| 250 | 1,6 | 11,290 | 1002060516 | 6204
| 280 | 1,6 | 15,005 | 1002060517 | 6207
| 315 | 1,6 | 22,400 | 1002060518 | 6209
| 355 | 1,6 | 29,785 | 1002060519 | 6212
| 400 | 1,6 | 41,510 | 1002060520 | 6214
| 450 | 1,6 | 62,000 | 1002060521 | 6216
| 500 | 1,6 | 80,990 | 1002060522 | 6218
| 630 | 1,6 | 140,000 | 1002060523 | 6221
Наименование, параметры, внешний вид | DN | PN, МПа | Масса, кг | Артикул | ID | Розничная цена, с НДС, ₽
| 32 | 1,6 | 0,060 | 1002060601 | 6236
| 32 | 1,6 | 0,070 | 1002060602 | 6237
| 40 | 1,6 | 0,117 | 1002060603 | 6238
| 40 | 1,6 | 0,123 | 1002060604 | 6239
| 50 | 1,6 | 0,171 | 1002060605 | 6240
| 50 | 1,6 | 0,175 | 1002060606 | 6241
| 63 | 1,6 | 0,230 | 1002060607 | 6242
Тройник неравнопроходной литой 90 ПЭ 100 SRD 11 | 63 | 1,6 | 0,223 | 1002060608 | 6243
| 63 | 1,6 | 0,232 | 1002060609 | 6244
| 63 | 1,6 | 0,255 | 1002060610 | 6245
От до ℃ id 6235 | 75 | 1,6 | 0,298 | 1002060611 | 6246
| 75 | 1,6 | 0,450 | 1002060612 | 6247
| 75 | 1,6 | 0,480 | 1002060613 | 6248
| 90 | 1,6 | 0,635 | 1002060614 | 6249
| 90 | 1,6 | 0,639 | 1002060615 | 6250
| 90 | 1,6 | 0,652 | 1002060616 | 6251
| 90 | 1,6 | 0,665 | 1002060617 | 6252
| 90 | 1,6 | 0,753 | 1002060618 | 6253
| 90 | 1,6 | 0,695 | 1002060619 | 6254
| 90 | 1,6 | 0,830 | 1002060620 | 6255
| 110 | 1,6 | 0,844 | 1002060621 | 6258
| 110 | 1,6 | 0,852 | 1002060622 | 6260
| 110 | 1,6 | 0,861 | 1002060623 | 6263
| 110 | 1,6 | 0,900 | 1002060624 | 6265
| 110 | 1,6 | 1,140 | 1002060625 | 6267
| 110 | 1,6 | 1,220 | 1002060626 | 6269
| 125 | 1,6 | 1,610 | 1002060627 | 6270
| 125 | 1,6 | 1,640 | 1002060628 | 6272
| 125 | 1,6 | 1,756 | 1002060629 | 6273
| 125 | 1,6 | 1,863 | 1002060630 | 6275
| 140 | 1,6 | 2,300 | 1002060631 | 6277
| 140 | 1,6 | 2,360 | 1002060632 | 6279
| 140 | 1,6 | 2,435 | 1002060633 | 6281
| 160 | 1,6 | 2,279 | 1002060634 | 6282
| 160 | 1,6 | 2,270 | 1002060635 | 6284
| 160 | 1,6 | 2,200 | 1002060636 | 6286
| 160 | 1,6 | 2,315 | 1002060637 | 6288
| 160 | 1,6 | 2,355 | 1002060638 | 6290
| 160 | 1,6 | 2,360 | 1002060639 | 6292
| 160 | 1,6 | 2,520 | 1002060640 | 6294
| 160 | 1,6 | 2,000 | 1002060641 | 6296
| 180 | 1,6 | 4,435 | 1002060642 | 6298
| 180 | 1,6 | 4,652 | 1002060643 | 6300
| 180 | 1,6 | 4,587 | 1002060644 | 6301
| 200 | 1,6 | 4,700 | 1002060645 | 6302
| 200 | 1,6 | 4,750 | 1002060646 | 6304
| 200 | 1,6 | 4,800 | 1002060647 | 6306
| 200 | 1,6 | 5,050 | 1002060648 | 6308
| 200 | 1,6 | 5,000 | 1002060649 | 6310
| 200 | 1,6 | 5,100 | 1002060650 | 6312
| 200 | 1,6 | 5,400 | 1002060651 | 6314
| 200 | 1,6 | 7,360 | 1002060652 | 6315
| 225 | 1,6 | 6,200 | 1002060653 | 6317
| 225 | 1,6 | 6,250 | 1002060654 | 6319
| 225 | 1,6 | 6,000 | 1002060655 | 6321
| 225 | 1,6 | 6,600 | 1002060656 | 6323
| 250 | 1,6 | 7,700 | 1002060657 | 6324
| 250 | 1,6 | 7,750 | 1002060658 | 6325
| 250 | 1,6 | 7,950 | 1002060659 | 6327
| 250 | 1,6 | 8,000 | 1002060660 | 6329
| 250 | 1,6 | 8,250 | 1002060661 | 6333
| 250 | 1,6 | 8,200 | 1002060662 | 6336
| 250 | 1,6 | 10,440 | 1002060663 | 6339
| 280 | 1,6 | 10,865 | 1002060664 | 6358
| 280 | 1,6 | 11,135 | 1002060665 | 6359
| 280 | 1,6 | 13,580 | 1002060666 | 6360
| 315 | 1,6 | 13,900 | 1002060667 | 6361
| 315 | 1,6 | 13,907 | 1002060668 | 6362
| 315 | 1,6 | 14,650 | 1002060669 | 6363
| 315 | 1,6 | 14,750 | 1002060670 | 6364
| 315 | 1,6 | 20,070 | 1002060671 | 6365
| 355 | 1,6 | 14,840 | 1002060672 | 6366
| 355 | 1,6 | 15,497 | 1002060673 | 6367
| 355 | 1,6 | 21,600 | 1002060674 | 6368
| 400 | 1,6 | 21,787 | 1002060675 | 6369
| 400 | 1,6 | 22,825 | 1002060676 | 6370
| 400 | 1,6 | 28,700 | 1002060677 | 6371
| 400 | 1,6 | 38,000 | 1002060678 | 6372
Наименование, параметры, внешний вид | DN | PN, МПа | Масса, кг | Артикул | ID | Розничная цена, с НДС, ₽
| 25 | 1,6 | 0,053 | 1002060701 | 6377
| 40 | 1,6 | 0,137 | 1002060702 | 6378
| 50 | 1,6 | 0,177 | 1002060703 | 6379
| 50 | 1,6 | 0,249 | 1002060704 | 6380
| 63 | 1,6 | 0,236 | 1002060705 | 6381
| 75 | 1,6 | 0,309 | 1002060706 | 6382
| 75 | 1,6 | 0,313 | 1002060707 | 6383
Тройник неравнопроходной литой 90 приварной ПЭ 100 SRD 11 | 75 | 1,6 | 0,491 | 1002060708 | 6384
| 110 | 1,6 | 0,848 | 1002060709 | 6387
| 125 | 1,6 | 1,623 | 1002060710 | 6389
| 125 | 1,6 | 1,659 | 1002060711 | 6391
От до ℃ id 6376 | 125 | 1,6 | 1,934 | 1002060712 | 6394
| 140 | 1,6 | 2,321 | 1002060713 | 6396
| 140 | 1,6 | 2,306 | 1002060714 | 6398
| 140 | 1,6 | 2,320 | 1002060715 | 6400
| 140 | 1,6 | 2,324 | 1002060716 | 6402
| 140 | 1,6 | 2,434 | 1002060717 | 6404
| 140 | 1,6 | 2,912 | 1002060718 | 6406
| 160 | 1,6 | 2,283 | 1002060719 | 6408
| 160 | 1,6 | 2,333 | 1002060720 | 6410
| 160 | 1,6 | 3,930 | 1002060721 | 6412
| 180 | 1,6 | 4,522 | 1002060722 | 6414
| 180 | 1,6 | 4,557 | 1002060723 | 6416
| 180 | 1,6 | 4,363 | 1002060724 | 6418
| 180 | 1,6 | 4,424 | 1002060725 | 6420
| 180 | 1,6 | 4,465 | 1002060726 | 6422
| 180 | 1,6 | 4,478 | 1002060727 | 6424
| 180 | 1,6 | 6,134 | 1002060728 | 6426
| 180 | 1,6 | 6,272 | 1002060729 | 6428
| 200 | 1,6 | 5,676 | 1002060730 | 6433
| 225 | 1,6 | 6,127 | 1002060731 | 6439
| 225 | 1,6 | 6,174 | 1002060732 | 6441
| 225 | 1,6 | 6,206 | 1002060733 | 6443
| 225 | 1,6 | 6,876 | 1002060734 | 6445
| 225 | 1,6 | 9,300 | 1002060735 | 6447
| 225 | 1,6 | 9,704 | 1002060736 | 6449
| 250 | 1,6 | 7,882 | 1002060737 | 6454
| 250 | 1,6 | 8,476 | 1002060738 | 6455
| 250 | 1,6 | 10,859 | 1002060739 | 6457
| 250 | 1,6 | 12,850 | 1002060740 | 6459
| 280 | 1,6 | 10,842 | 1002060741 | 6464
| 280 | 1,6 | 10,889 | 1002060742 | 6466
| 280 | 1,6 | 10,921 | 1002060743 | 6468
| 280 | 1,6 | 10,983 | 1002060744 | 6470
| 280 | 1,6 | 11,275 | 1002060745 | 6472
| 280 | 1,6 | 11,391 | 1002060746 | 6474
| 280 | 1,6 | 13,999 | 1002060747 | 6476
| 280 | 1,6 | 17,241 | 1002060748 | 6478
| 280 | 1,6 | 16,897 | 1002060749 | 6480
| 315 | 1,6 | 13,986 | 1002060750 | 6485
| 315 | 1,6 | 13,900 | 1002060751 | 6487
| 315 | 1,6 | 13,979 | 1002060752 | 6489
| 315 | 1,6 | 14,777 | 1002060753 | 6491
| 315 | 1,6 | 14,893 | 1002060754 | 6492
| 315 | 1,6 | 15,065 | 1002060755 | 6494
| 315 | 1,6 | 21,063 | 1002060756 | 6495
| 315 | 1,6 | 23,309 | 1002060757 | 6497
| 355 | 1,6 | 14,817 | 1002060758 | 6502
| 355 | 1,6 | 14,864 | 1002060759 | 6504
| 355 | 1,6 | 14,896 | 1002060760 | 6506
| 355 | 1,6 | 14,958 | 1002060761 | 6508
| 355 | 1,6 | 15,624 | 1002060762 | 6510
| 355 | 1,6 | 15,740 | 1002060763 | 6512
| 355 | 1,6 | 22,009 | 1002060764 | 6514
| 355 | 1,6 | 22,171 | 1002060765 | 6516
| 355 | 1,6 | 22,107 | 1002060766 | 6518
| 355 | 1,6 | 32,216 | 1002060767 | 6520
| 355 | 1,6 | 31,308 | 1002060768 | 6522
| 400 | 1,6 | 21,764 | 1002060769 | 6524
| 400 | 1,6 | 21,811 | 1002060770 | 6526
| 400 | 1,6 | 21,843 | 1002060771 | 6528
| 400 | 1,6 | 21,905 | 1002060772 | 6530
| 400 | 1,6 | 22,952 | 1002060773 | 6532
| 400 | 1,6 | 23,101 | 1002060774 | 6534
| 400 | 1,6 | 29,109 | 1002060775 | 6536
| 400 | 1,6 | 29,271 | 1002060776 | 6538
| 400 | 1,6 | 29,612 | 1002060777 | 6540
| 400 | 1,6 | 39,421 | 1002060778 | 6542
| 400 | 1,6 | 44,187 | 1002060779 | 6544
Наименование, параметры, внешний вид | DN | PN, МПа | Масса, кг | Артикул | ID | Розничная цена, с НДС, ₽
| 450 | 1,6 | 0,000 | 1002060801 | 6557
| 450 | 1,6 | 0,000 | 1002060802 | 6559
| 450 | 1,6 | 0,000 | 1002060803 | 6561
| 450 | 1,6 | 0,000 | 1002060804 | 6563
| 450 | 1,6 | 0,000 | 1002060805 | 6565
| 450 | 1,6 | 0,000 | 1002060806 | 6567
| 450 | 1,6 | 0,000 | 1002060807 | 6569
Тройник неравнопроходной литой 90 приварной #длинный тип2 ПЭ 100 SRD 11 | 450 | 1,6 | 0,000 | 1002060808 | 6571
| 450 | 1,6 | 0,000 | 1002060809 | 6573
| 450 | 1,6 | 0,000 | 1002060810 | 6575
| 500 | 1,6 | 0,000 | 1002060811 | 6577
От до ℃ id 6556 | 500 | 1,6 | 0,000 | 1002060812 | 6579
| 500 | 1,6 | 0,000 | 1002060813 | 6581
| 500 | 1,6 | 0,000 | 1002060814 | 6583
| 500 | 1,6 | 0,000 | 1002060815 | 6585
| 500 | 1,6 | 0,000 | 1002060816 | 6587
| 500 | 1,6 | 0,000 | 1002060817 | 6589
| 500 | 1,6 | 0,000 | 1002060818 | 6591
| 500 | 1,6 | 0,000 | 1002060819 | 6593
| 500 | 1,6 | 0,000 | 1002060820 | 6595
| 560 | 1,6 | 0,000 | 1002060821 | 6597
| 560 | 1,6 | 0,000 | 1002060822 | 6599
| 560 | 1,6 | 0,000 | 1002060823 | 6601
| 560 | 1,6 | 0,000 | 1002060824 | 6603
| 560 | 1,6 | 0,000 | 1002060825 | 6605
| 560 | 1,6 | 0,000 | 1002060826 | 6607
| 560 | 1,6 | 0,000 | 1002060827 | 6609
| 560 | 1,6 | 0,000 | 1002060828 | 6611
| 560 | 1,6 | 0,000 | 1002060829 | 6613
| 560 | 1,6 | 0,000 | 1002060830 | 6615
| 630 | 1,6 | 0,000 | 1002060831 | 6617
| 630 | 1,6 | 0,000 | 1002060832 | 6619
| 630 | 1,6 | 0,000 | 1002060833 | 6621
| 630 | 1,6 | 0,000 | 1002060834 | 6623
| 630 | 1,6 | 0,000 | 1002060835 | 6625
| 630 | 1,6 | 0,000 | 1002060836 | 6627
| 630 | 1,6 | 0,000 | 1002060837 | 6629
| 630 | 1,6 | 0,000 | 1002060838 | 6631
| 630 | 1,6 | 0,000 | 1002060839 | 6633
| 630 | 1,6 | 0,000 | 1002060840 | 6635
| 630 | 1,6 | 0,000 | 1002060841 | 6637
Наименование, параметры, внешний вид | DN | PN, МПа | Масса, кг | Артикул | ID | Розничная цена, с НДС, ₽
| 450 | 1,0 | 0,000 | 1002060901 | 7820
| 450 | 1,0 | 0,000 | 1002060902 | 7823
| 450 | 1,0 | 0,000 | 1002060903 | 7825
| 450 | 1,0 | 0,000 | 1002060904 | 7827
| 450 | 1,0 | 0,000 | 1002060905 | 7829
| 450 | 1,0 | 0,000 | 1002060906 | 7831
| 500 | 1,0 | 0,000 | 1002060907 | 7833
Тройник неравнопроходной литой 90 приварной тип3 ПЭ 100 SRD 11 | 500 | 1,0 | 0,000 | 1002060908 | 7835
| 500 | 1,0 | 0,000 | 1002060909 | 7837
| 500 | 1,0 | 0,000 | 1002060910 | 7839
| 500 | 1,0 | 0,000 | 1002060911 | 7841
От до ℃ id 7819 | 500 | 1,0 | 0,000 | 1002060912 | 7843
| 560 | 1,0 | 0,000 | 1002060913 | 7845
| 560 | 1,0 | 0,000 | 1002060914 | 7847
| 560 | 1,0 | 0,000 | 1002060915 | 7849
| 560 | 1,0 | 0,000 | 1002060916 | 7851
| 560 | 1,0 | 0,000 | 1002060917 | 7853
| 560 | 1,0 | 0,000 | 1002060918 | 7855
| 630 | 1,0 | 0,000 | 1002060919 | 7857
| 630 | 1,0 | 0,000 | 1002060920 | 7859
| 630 | 1,0 | 0,000 | 1002060921 | 7861
| 630 | 1,0 | 0,000 | 1002060922 | 7863
| 630 | 1,0 | 0,000 | 1002060923 | 7865
| 630 | 1,0 | 0,000 | 1002060924 | 7867
| 710 | 1,0 | 0,000 | 1002060925 | 7869
| 710 | 1,0 | 0,000 | 1002060926 | 7871
| 710 | 1,0 | 0,000 | 1002060927 | 7873
| 710 | 1,0 | 0,000 | 1002060928 | 7875
| 710 | 1,0 | 0,000 | 1002060929 | 7877
| 710 | 1,0 | 0,000 | 1002060930 | 7879
| 800 | 1,0 | 0,000 | 1002060931 | 7881
| 800 | 1,0 | 0,000 | 1002060932 | 7883
| 800 | 1,0 | 0,000 | 1002060933 | 7885
| 800 | 1,0 | 0,000 | 1002060934 | 7887
| 800 | 1,0 | 0,000 | 1002060935 | 7889
| 800 | 1,0 | 0,000 | 1002060936 | 7891
Наименование, параметры, внешний вид | DN | PN, МПа | Масса, кг | Артикул | ID | Розничная цена, с НДС, ₽
| 63 | 1,6 | 0,237 | 1002061001 | 7912
| 225 | 1,6 | 6,545 | 1002061035 | 7971
| 140 | 1,6 | 2,564 | 1002061018 | 7940
| 63 | 1,6 | 0,257 | 1002061002 | 7913
| 355 | 1,6 | 15,176 | 1002061047 | 7999
| 63 | 1,6 | 0,298 | 1002061003 | 7914
| 75 | 1,6 | 0,315 | 1002061004 | 7915
Крест переходник приварной литой 90 ПЭ 100 SRD 11 | 225 | 1,6 | 7,421 | 1002061036 | 7973
| 140 | 1,6 | 2,712 | 1002061019 | 7942
| 75 | 1,6 | 0,486 | 1002061005 | 7916
От до ℃ id 7911 | 75 | 1,6 | 0,562 | 1002061006 | 7917
| 355 | 1,6 | 16,275 | 1002061048 | 8001
| 250 | 1,6 | 8,153 | 1002061037 | 7975
| 160 | 1,6 | 2,291 | 1002061020 | 7944
| 90 | 1,6 | 0,643 | 1002061007 | 7918
| 160 | 1,6 | 2,288 | 1002061021 | 7946
| 90 | 1,6 | 0,671 | 1002061008 | 7919
| 355 | 1,6 | 23,907 | 1002061049 | 8003
| 90 | 1,6 | 0,688 | 1002061009 | 7920
| 160 | 1,6 | 2,404 | 1002061022 | 7948
| 90 | 1,6 | 0,800 | 1002061010 | 7921
| 250 | 1,6 | 9,077 | 1002061038 | 7979
| 90 | 1,6 | 0,765 | 1002061011 | 7922
| 160 | 1,6 | 2,481 | 1002061023 | 7950
| 90 | 1,6 | 0,955 | 1002061012 | 7923
| 400 | 1,6 | 22,131 | 1002061050 | 8005
| 250 | 1,6 | 11,726 | 1002061039 | 7981
| 160 | 1,6 | 2,525 | 1002061024 | 7952
| 400 | 1,6 | 23,682 | 1002061051 | 8007
| 280 | 1,6 | 11,194 | 1002061040 | 7983
| 160 | 1,6 | 2,818 | 1002061025 | 7954
| 180 | 1,6 | 4,655 | 1002061026 | 7955
| 280 | 1,6 | 11,897 | 1002061041 | 7985
| 400 | 1,6 | 31,015 | 1002061052 | 8009
| 180 | 1,6 | 5,010 | 1002061027 | 7957
| 280 | 1,6 | 14,916 | 1002061042 | 7987
| 180 | 1,6 | 5,051 | 1002061028 | 7958
| 110 | 1,6 | 1,465 | 1002061013 | 7932
| 315 | 1,6 | 14,229 | 1002061043 | 7989
| 125 | 1,6 | 1,626 | 1002061014 | 7933
| 200 | 1,6 | 5,114 | 1002061029 | 7960
| 125 | 1,6 | 1,717 | 1002061015 | 7935
| 125 | 1,6 | 1,961 | 1002061016 | 7936
| 200 | 1,6 | 5,290 | 1002061030 | 7962
| 315 | 1,6 | 15,491 | 1002061044 | 7992
| 125 | 1,6 | 2,154 | 1002061017 | 7938
| 200 | 1,6 | 5,493 | 1002061031 | 7964
| 200 | 1,6 | 5,733 | 1002061032 | 7966
| 315 | 1,6 | 16,210 | 1002061045 | 7994
| 200 | 1,6 | 6,435 | 1002061033 | 7968
| 200 | 1,6 | 8,561 | 1002061034 | 7969
| 315 | 1,6 | 22,500 | 1002061046 | 7997
Наименование, параметры, внешний вид | DN | PN, МПа | Масса, кг | Артикул | ID | Розничная цена, с НДС, ₽
| 25 | 1,6 | 0,014 | 1002061101 | 6997
| 32 | 1,6 | 0,028 | 1002061102 | 6998
| 32 | 1,6 | 0,030 | 1002061103 | 6999
| 40 | 1,6 | 0,030 | 1002061104 | 7000
| 40 | 1,6 | 0,032 | 1002061105 | 7001
| 40 | 1,6 | 0,035 | 1002061106 | 7002
| 50 | 1,6 | 0,044 | 1002061107 | 7003
Переходник литой ПЭ 100 SRD 11 | 50 | 1,6 | 0,046 | 1002061108 | 7004
| 50 | 1,6 | 0,055 | 1002061109 | 7005
От до ℃ id 6996 | 50 | 1,6 | 0,088 | 1002061110 | 7006
| 63 | 1,6 | 0,072 | 1002061111 | 7007
| 63 | 1,6 | 0,094 | 1002061112 | 7008
| 63 | 1,6 | 0,079 | 1002061113 | 7009
| 63 | 1,6 | 0,088 | 1002061114 | 7010
| 63 | 1,6 | 0,098 | 1002061115 | 7011
| 75 | 1,6 | 0,153 | 1002061116 | 7012
| 75 | 1,6 | 0,167 | 1002061117 | 7013
| 75 | 1,6 | 0,185 | 1002061118 | 7014
| 75 | 1,6 | 0,210 | 1002061119 | 7015
| 90 | 1,6 | 0,235 | 1002061120 | 7016
| 90 | 1,6 | 0,280 | 1002061121 | 7017
| 90 | 1,6 | 0,305 | 1002061122 | 7018
| 90 | 1,6 | 0,329 | 1002061123 | 7019
| 110 | 1,6 | 0,388 | 1002061124 | 7020
| 110 | 1,6 | 0,376 | 1002061125 | 7021
| 110 | 1,6 | 0,402 | 1002061126 | 7024
| 110 | 1,6 | 0,446 | 1002061127 | 7026
| 110 | 1,6 | 0,480 | 1002061128 | 7027
| 110 | 1,6 | 0,532 | 1002061129 | 7029
| 125 | 1,6 | 0,506 | 1002061130 | 7032
| 125 | 1,6 | 0,564 | 1002061131 | 7033
| 125 | 1,6 | 0,582 | 1002061132 | 7034
| 125 | 1,6 | 0,645 | 1002061133 | 7036
| 125 | 1,6 | 0,745 | 1002061134 | 7038
| 140 | 1,6 | 0,760 | 1002061135 | 7039
| 140 | 1,6 | 0,815 | 1002061136 | 7040
| 140 | 1,6 | 0,930 | 1002061137 | 7042
| 140 | 1,6 | 0,970 | 1002061138 | 7044
| 160 | 1,6 | 1,070 | 1002061139 | 7047
| 160 | 1,6 | 1,147 | 1002061140 | 7049
| 160 | 1,6 | 1,194 | 1002061141 | 7052
| 160 | 1,6 | 1,310 | 1002061142 | 7054
| 180 | 1,6 | 1,350 | 1002061143 | 7056
| 180 | 1,6 | 1,420 | 1002061144 | 7058
| 180 | 1,6 | 1,555 | 1002061145 | 7060
| 180 | 1,6 | 1,740 | 1002061146 | 7063
| 180 | 1,6 | 1,890 | 1002061147 | 7065
| 200 | 1,6 | 1,925 | 1002061148 | 7067
| 200 | 1,6 | 2,040 | 1002061149 | 7069
| 200 | 1,6 | 1,990 | 1002061150 | 7072
| 200 | 1,6 | 2,240 | 1002061151 | 7074
| 200 | 1,6 | 2,395 | 1002061152 | 7076
| 225 | 1,6 | 2,490 | 1002061153 | 7079
| 225 | 1,6 | 2,785 | 1002061154 | 7083
| 225 | 1,6 | 3,130 | 1002061155 | 7086
| 250 | 1,6 | 3,245 | 1002061156 | 7087
| 250 | 1,6 | 3,552 | 1002061157 | 7089
| 250 | 1,6 | 3,892 | 1002061158 | 7090
| 250 | 1,6 | 4,297 | 1002061159 | 7093
| 250 | 1,6 | 3,990 | 1002061160 | 7096
| 280 | 1,6 | 5,245 | 1002061161 | 7098
| 280 | 1,6 | 5,380 | 1002061162 | 7100
| 280 | 1,6 | 5,952 | 1002061163 | 7102
| 315 | 1,6 | 6,275 | 1002061164 | 7104
| 315 | 1,6 | 6,537 | 1002061165 | 7107
| 315 | 1,6 | 6,850 | 1002061166 | 7110
| 315 | 1,6 | 7,285 | 1002061167 | 7112
| 315 | 1,6 | 7,565 | 1002061168 | 7114
| 355 | 1,6 | 8,440 | 1002061169 | 7115
| 355 | 1,6 | 8,955 | 1002061170 | 7117
| 355 | 1,6 | 10,460 | 1002061171 | 7118
| 400 | 1,6 | 9,400 | 1002061172 | 7120
| 400 | 1,6 | 10,575 | 1002061173 | 7121
| 400 | 1,6 | 12,797 | 1002061174 | 7123
| 400 | 1,6 | 12,795 | 1002061175 | 7125
Наименование, параметры, внешний вид | DN | PN, МПа | Масса, кг | Артикул | ID | Розничная цена, с НДС, ₽
| 450 | 1,6 | 18,410 | 1002061201 | 7129
| 500 | 1,6 | 27,370 | 1002061202 | 7131
| 500 | 1,6 | 22,740 | 1002061203 | 7133
| 560 | 1,6 | 31,880 | 1002061204 | 7135
| 560 | 1,6 | 29,690 | 1002061205 | 7137
| 560 | 1,6 | 28,530 | 1002061206 | 7139
| 630 | 1,6 | 39,860 | 1002061207 | 7141
Переходник длинный приварной литой ПЭ 100 SRD 11 | 630 | 1,6 | 38,770 | 1002061208 | 7143
| 630 | 1,6 | 37,510 | 1002061209 | 7145
| 630 | 1,6 | 30,440 | 1002061210 | 7147
От до ℃ id 7128
Наименование, параметры, внешний вид | DN | PN, МПа | Масса, кг | Артикул | ID | Розничная цена, с НДС, ₽
| 630 | 1,6 |  | 1002061301 | 8699 | 0
Переходник ступенчатый короткий литой
От до ℃ id 8700
Наименование, параметры, внешний вид | DN | PN, МПа | Масса, кг | Артикул | ID | Розничная цена, с НДС, ₽
| 710 | 1,6 | 33,200 | 1002061401 | 7151
| 710 | 1,6 | 30,910 | 1002061402 | 7153
| 710 | 1,6 | 28,150 | 1002061403 | 7155
| 710 | 1,6 | 22,210 | 1002061404 | 7157
| 710 | 1,6 | 18,680 | 1002061405 | 7159
| 800 | 1,6 | 55,100 | 1002061406 | 7161
| 800 | 1,6 | 52,810 | 1002061407 | 7163
Переходник приварной литой ПЭ 100 SRD 11 | 800 | 1,6 | 50,050 | 1002061408 | 7165
| 800 | 1,6 | 44,110 | 1002061409 | 7167
От до ℃ id 7150 | 800 | 1,6 | 40,580 | 1002061410 | 7169
| 800 | 1,6 | 21,900 | 1002061411 | 7171
| 900 | 1,6 | 83,590 | 1002061412 | 7173
| 900 | 1,6 | 81,300 | 1002061413 | 7175
| 900 | 1,6 | 78,540 | 1002061414 | 7177
| 900 | 1,6 | 72,160 | 1002061415 | 7179
| 900 | 1,6 | 69,070 | 1002061416 | 7181
| 900 | 1,6 | 50,390 | 1002061417 | 7183
| 900 | 1,6 | 28,490 | 1002061418 | 7185
| 1000 | 1,6 | 118,800 | 1002061419 | 7187
| 1000 | 1,6 | 117,210 | 1002061420 | 7189
| 1000 | 1,6 | 114,450 | 1002061421 | 7191
| 1000 | 1,6 | 108,510 | 1002061422 | 7193
| 1000 | 1,6 | 104,980 | 1002061423 | 7195
| 1000 | 1,6 | 86,300 | 1002061424 | 7197
| 1000 | 1,6 | 64,400 | 1002061425 | 7199
Наименование, параметры, внешний вид | DN | PN, МПа | Масса, кг | Артикул | ID | Розничная цена, с НДС, ₽
| 800 | 1,6 | 22,720 | 1002061501 | 7205
| 900 | 1,6 | 28,760 | 1002061502 | 7208
| 1000 | 1,6 | 35,660 | 1002061503 | 7211
| 1200 | 1,6 | 50,140 | 1002061504 | 7214
Переходник короткий литой ПЭ 100 SRD 11
От до ℃ id 7204
Наименование, параметры, внешний вид | DN | PN, МПа | Масса, кг | Артикул | ID | Розничная цена, с НДС, ₽
| 20 | 1,6 | 0,026 | 1002061601 | 7220
| 25 | 1,6 | 0,035 | 1002061602 | 7221
| 32 | 1,6 | 0,054 | 1002061603 | 7222
| 40 | 1,6 | 0,075 | 1002061604 | 7223
| 50 | 1,6 | 0,120 | 1002061605 | 7224
| 63 | 1,6 | 0,170 | 1002061606 | 7225
| 75 | 1,6 | 0,285 | 1002061607 | 7226
Патрубок под фланец длинный литой ПЭ 100 SRD 11 | 90 | 1,6 | 0,385 | 1002061608 | 7229
| 110 | 1,6 | 0,600 | 1002061609 | 7235
| 125 | 1,6 | 0,830 | 1002061610 | 7240
От до ℃ id 7219 | 140 | 1,6 | 1,018 | 1002061611 | 7244
| 160 | 1,6 | 1,440 | 1002061612 | 7249
| 180 | 1,6 | 1,742 | 1002061613 | 7254
| 200 | 1,6 | 2,705 | 1002061614 | 7259
| 225 | 1,6 | 2,960 | 1002061615 | 7263
| 250 | 1,6 | 4,460 | 1002061616 | 7268
| 280 | 1,6 | 4,765 | 1002061617 | 7272
| 315 | 1,6 | 6,372 | 1002061618 | 7276
| 355 | 1,6 | 8,247 | 1002061619 | 7280
| 400 | 1,6 | 11,277 | 1002061620 | 7283
| 450 | 1,6 | 17,235 | 1002061621 | 7285
| 500 | 1,6 | 21,370 | 1002061622 | 7287
| 560 | 1,6 | 30,450 | 1002061623 | 7289
| 630 | 1,6 | 39,150 | 1002061624 | 7291
Наименование, параметры, внешний вид | DN | PN, МПа | Масса, кг | Артикул | ID | Розничная цена, с НДС, ₽
| 500 | 1,6 | 15,950 | 1002061701 | 7812
| 560 | 1,6 | 22,400 | 1002061702 | 7813
| 630 | 1,6 | 17,950 | 1002061703 | 7814
| 710 | 1,6 | 25,160 | 1002061704 | 7815
| 800 | 1,6 | 32,110 | 1002061705 | 7816
| 900 | 1,6 | 42,080 | 1002061706 | 7817
| 1000 | 1,6 | 45,410 | 1002061707 | 7818
Патрубок под фланец короткий литой ПЭ 100 SRD 11
От до ℃ id 7811
Наименование, параметры, внешний вид | DN | PN, МПа | Масса, кг | Артикул | ID | Розничная цена, с НДС, ₽
| 20 | 1,6 | 0,008 | 1002061801 | 7323
| 25 | 1,6 | 0,010 | 1002061802 | 7324
| 32 | 1,6 | 0,016 | 1002061803 | 7325
| 40 | 1,6 | 0,025 | 1002061804 | 7326
| 50 | 1,6 | 0,045 | 1002061805 | 7327
| 63 | 1,6 | 0,075 | 1002061806 | 7328
| 75 | 1,6 | 0,132 | 1002061807 | 7329
Заглушка литая ПЭ 100 SRD 11 | 90 | 1,6 | 0,200 | 1002061808 | 7330
| 110 | 1,6 | 0,332 | 1002061809 | 7331
От до ℃ id 7322 | 125 | 1,6 | 0,500 | 1002061810 | 7332
| 140 | 1,6 | 0,630 | 1002061811 | 7333
| 160 | 1,6 | 0,838 | 1002061812 | 7334
| 180 | 1,6 | 1,222 | 1002061813 | 7335
| 200 | 1,6 | 1,609 | 1002061814 | 7336
| 225 | 1,6 | 2,157 | 1002061815 | 7337
| 250 | 1,6 | 2,874 | 1002061816 | 7338
| 280 | 1,6 | 4,056 | 1002061817 | 7339
| 315 | 1,6 | 5,750 | 1002061818 | 7340
| 355 | 1,6 | 7,156 | 1002061819 | 7341
| 400 | 1,6 | 10,032 | 1002061820 | 7342
Наименование, параметры, внешний вид | DN | PN, МПа | Масса, кг | Артикул | ID | Розничная цена, с НДС, ₽
| 450 | 1,6 | 11,600 | 1002061901 | 7346
| 500 | 1,6 | 15,100 | 1002061902 | 7348
| 560 | 1,6 | 20,800 | 1002061903 | 7350
| 630 | 1,6 | 26,200 | 1002061904 | 7352
Заглушка приварная литая ПЭ 100 SRD 11
От до ℃ id 7345
Наименование, параметры, внешний вид | DN | PN, МПа | Масса, кг | Артикул | ID | Розничная цена, с НДС, ₽
| 110 | 1,6 | 1,814 | 1002062001 | 7356
| 160 | 1,6 | 4,395 | 1002062002 | 7358
Крест литой 90 ПЭ 100 SRD 11
От до ℃ id 7355
Наименование, параметры, внешний вид | DN | PN, МПа | Масса, кг | Артикул | ID | Розничная цена, с НДС, ₽
| 110 | 1,6 | 1,968 | 1002062101 | 7783 | 0
| 160 | 1,6 | 5,225 | 1002062102 | 7784 | 0
Тройник равнопроходной литой 45 ПЭ 100 SRD 11
От до ℃ id 7785
Фитинги прочие SDR 26 SDR 21 SDR 9 SDR 7,4
Наименование, параметры, внешний вид | DN | PN, МПа | Масса, кг | Артикул | ID | Розничная цена, с НДС, ₽
| 110 | 2,5 |  | 1002070107 | 8707 | 0
| 200 | 2,5 |  | 1002070112 | 8712 | 0
| 355 | 2,5 |  | 1002070117 | 8717 | 0
| 32 | 2,0 |  | 1002070101 | 8701 | 0
| 90 | 2,5 |  | 1002070106 | 8706 | 0
| 180 | 2,5 |  | 1002070111 | 8711 | 0
| 315 | 2,5 |  | 1002070116 | 8716 | 0
Муфта электросварная ПЭ 100 SDR 9, SDR 7,4 | 75 | 2,0 |  | 1002070105 | 8705 | 0
| 160 | 2,5 |  | 1002070110 | 8710 | 0
От до ℃ id 8719 | 280 | 2,5 |  | 1002070115 | 8715 | 0
| 63 | 2,0 |  | 1002070104 | 8704 | 0
| 140 | 2,5 |  | 1002070109 | 8709 | 0
| 250 | 2,5 |  | 1002070114 | 8714 | 0
| 50 | 2,0 |  | 1002070103 | 8703 | 0
| 125 | 2,5 |  | 1002070108 | 8708 | 0
| 225 | 2,5 |  | 1002070113 | 8713 | 0
| 400 | 2,5 |  | 1002070118 | 8718 | 0
| 40 | 2,0 |  | 1002070102 | 8702 | 0
Наименование, параметры, внешний вид | DN | PN, МПа | Масса, кг | Артикул | ID | Розничная цена, с НДС, ₽
| 90 | 2,0 | 0,835 | 1002070201 | 6126
| 160 | 2,5 | 4,110 | 1002070202 | 6135
| 200 | 2,5 | 7,100 | 1002070203 | 6140
| 225 | 2,0 | 8,000 | 1002070204 | 6143
| 250 | 2,5 | 12,300 | 1002070205 | 6146
| 315 | 2,5 | 25,000 | 1002070206 | 6151
Отвод литой 90 ПЭ 100 SRD 9 SRD 7,4
От до ℃ id 6125
Наименование, параметры, внешний вид | DN | PN, МПа | Масса, кг | Артикул | ID | Розничная цена, с НДС, ₽
| 200 | 2,5 | 9,700 | 1002070301 | 6200
| 250 | 2,5 | 16,000 | 1002070302 | 6205
| 315 | 2,5 | 31,000 | 1002070303 | 6210
Тройник равнопроходной литой 90 ПЭ 100 SRD 9 SRD 7,4
От до ℃ id 6199
Наименование, параметры, внешний вид | DN | PN, МПа | Масса, кг | Артикул | ID | Розничная цена, с НДС, ₽
| 250 | 2,0 | 11,000 | 1002070401 | 6331
| 250 | 2,5 | 13,750 | 1002070402 | 6337
| 250 | 2,5 | 14,700 | 1002070403 | 6340
| 280 | 2,0 | 11,650 | 1002070404 | 6373
| 280 | 2,0 | 12,600 | 1002070405 | 6374
| 315 | 2,0 | 17,000 | 1002070406 | 6375
Тройник неравнопроходной литой 90 ПЭ 100 SRD 9 SRD 7,4
От до ℃ id 6330
Наименование, параметры, внешний вид | DN | PN, МПа | Масса, кг | Артикул | ID | Розничная цена, с НДС, ₽
| 110 | 2,0 | 0,640 | 1002070501 | 7031
| 140 | 2,5 | 1,300 | 1002070502 | 7045
| 160 | 3,2 | 1,840 | 1002070503 | 7050
| 180 | 2,5 | 2,150 | 1002070504 | 7061
| 200 | 2,5 | 2,800 | 1002070505 | 7070
| 200 | 2,0 | 3,000 | 1002070506 | 7077
| 250 | 2,0 | 4,300 | 1002070507 | 7091
Переходник литой ПЭ 100 SRD 9 SRD 7,4 | 250 | 2,5 | 5,350 | 1002070508 | 7094
| 315 | 2,0 | 6,860 | 1002070509 | 7105
От до ℃ id 7030 | 315 | 2,5 | 8,560 | 1002070510 | 7108
Наименование, параметры, внешний вид | DN | PN, МПа | Масса, кг | Артикул | ID | Розничная цена, с НДС, ₽
| 800 | 0,6 | 11,270 | 1002070601 | 7201
| 900 | 0,6 | 14,250 | 1002070602 | 7206
| 1000 | 0,6 | 17,480 | 1002070603 | 7209
| 1200 | 0,6 | 26,020 | 1002070604 | 7212
| 1400 | 0,6 | 53,640 | 1002070605 | 7215
| 1600 | 0,6 | 73,240 | 1002070606 | 7217
Переходник короткий литой ПЭ 100 SRD 21 SRD 26
От до ℃ id 7200
Наименование, параметры, внешний вид | DN | PN, МПа | Масса, кг | Артикул | ID | Розничная цена, с НДС, ₽
| 90 | 2,0 | 0,450 | 1002070701 | 7231
| 90 | 2,5 | 0,475 | 1002070702 | 7232
| 90 | 3,2 | 0,500 | 1002070703 | 7233
| 110 | 2,0 | 0,710 | 1002070704 | 7236
| 110 | 2,5 | 0,850 | 1002070705 | 7237
| 110 | 3,2 | 0,950 | 1002070706 | 7238
| 125 | 2,0 | 0,900 | 1002070707 | 7241
Патрубок под фланец длинный литой ПЭ 100 SRD 9 SRD 7,4 | 125 | 2,5 | 1,050 | 1002070708 | 7242
| 140 | 2,0 | 1,250 | 1002070709 | 7245
| 140 | 2,5 | 1,400 | 1002070710 | 7246
От до ℃ id 7230 | 140 | 3,2 | 1,550 | 1002070711 | 7247
| 160 | 2,0 | 1,900 | 1002070712 | 7250
| 160 | 2,5 | 2,000 | 1002070713 | 7251
| 160 | 3,2 | 2,150 | 1002070714 | 7252
| 180 | 2,0 | 1,940 | 1002070715 | 7255
| 180 | 2,5 | 2,240 | 1002070716 | 7256
| 180 | 3,2 | 2,700 | 1002070717 | 7257
| 200 | 2,0 | 3,150 | 1002070718 | 7260
| 200 | 2,5 | 3,600 | 1002070719 | 7261
| 225 | 2,0 | 3,100 | 1002070720 | 7264
| 225 | 2,5 | 3,600 | 1002070721 | 7265
| 225 | 3,2 | 4,390 | 1002070722 | 7266
| 250 | 2,0 | 5,230 | 1002070723 | 7269
| 250 | 2,5 | 5,850 | 1002070724 | 7270
| 280 | 2,0 | 5,850 | 1002070725 | 7273
| 280 | 2,5 | 6,950 | 1002070726 | 7274
| 315 | 2,0 | 7,440 | 1002070727 | 7277
| 315 | 2,5 | 11,350 | 1002070728 | 7278
| 355 | 2,0 | 9,540 | 1002070729 | 7281
Наименование, параметры, внешний вид | DN | PN, МПа | Масса, кг | Артикул | ID | Розничная цена, с НДС, ₽
| 560 | 0,6 | 13,550 | 1002070801 | 7295
| 630 | 0,6 | 9,950 | 1002070802 | 7298
| 710 | 0,6 | 13,650 | 1002070803 | 7301
| 800 | 0,6 | 17,060 | 1002070804 | 7305
| 900 | 0,6 | 21,600 | 1002070805 | 7307
| 1000 | 0,6 | 24,660 | 1002070806 | 7310
| 1200 | 0,6 | 35,800 | 1002070807 | 7313
Патрубок под фланец короткий литой ПЭ 100 SRD 21 SRD 26 | 1200 | 0,8 | 44,900 | 1002070808 | 7314
| 1400 | 0,6 | 63,160 | 1002070809 | 7316
| 1400 | 0,8 | 77,530 | 1002070810 | 7317
От до ℃ id 7294 | 1600 | 0,6 | 83,310 | 1002070811 | 7319
| 1600 | 0,8 | 98,970 | 1002070812 | 7320
Переходники пластик - металл
Наименование, параметры, внешний вид | DN | PN, МПа | Масса, кг | Артикул | ID | Розничная цена, с НДС, ₽
| 20 | 1,6 | 0,080 | 1002080101 | 8011
| 25 | 1,6 | 0,086 | 1002080102 | 8012
| 25 | 1,6 | 0,104 | 1002080103 | 8013
| 32 | 1,6 | 0,118 | 1002080104 | 8014
| 32 | 1,6 | 0,175 | 1002080105 | 8015
| 40 | 1,6 | 0,350 | 1002080106 | 8016
| 50 | 1,6 | 0,360 | 1002080107 | 8017
Переходник металл-пластик цапковый ПЭ 100 SRD 11 | 63 | 1,6 | 0,605 | 1002080108 | 8018
| 75 | 1,6 | 0,810 | 1002080109 | 8019
| 90 | 1,6 | 1,200 | 1002080110 | 8020
От до ℃ id 8010 | 110 | 1,6 | 1,810 | 1002080111 | 8021
Наименование, параметры, внешний вид | DN | PN, МПа | Масса, кг | Артикул | ID | Розничная цена, с НДС, ₽
| 20 | 1,6 | 0,050 | 1002080201 | 8023
| 25 | 1,6 | 0,076 | 1002080202 | 8024
| 32 | 1,6 | 0,138 | 1002080203 | 8025
| 40 | 1,6 | 0,307 | 1002080204 | 8026
| 50 | 1,6 | 0,290 | 1002080205 | 8027
| 63 | 1,6 | 0,480 | 1002080206 | 8028
| 75 | 1,6 | 0,735 | 1002080207 | 8029
Переходник металл-пластик муфтовый ПЭ 100 SRD 11 | 90 | 1,6 | 1,175 | 1002080208 | 8030
| 110 | 1,6 | 1,442 | 1002080209 | 8031
От до ℃ id 8022
Наименование, параметры, внешний вид | DN | PN, МПа | Масса, кг | Артикул | ID | Розничная цена, с НДС, ₽
| 20 | 1,6 | 0,013 | 1002080301 | 8033
| 25 | 1,6 | 0,018 | 1002080302 | 8034
| 32 | 1,6 | 0,032 | 1002080303 | 8035
| 40 | 1,6 | 0,055 | 1002080304 | 8036
| 50 | 1,6 | 0,075 | 1002080305 | 8037
| 63 | 1,6 | 0,140 | 1002080306 | 8038
Отвод пластик-пластик цапковый ПЭ 100 SRD 11
От до ℃ id 8032
Наименование, параметры, внешний вид | DN | PN, МПа | Масса, кг | Артикул | ID | Розничная цена, с НДС, ₽
| 20 | 1,6 | 0,164 | 1002080401 | 8040
| 25 | 1,6 | 0,186 | 1002080402 | 8041
| 32 | 1,6 | 0,376 | 1002080403 | 8042
| 32 | 1,6 | 0,236 | 1002080404 | 8043
| 40 | 1,6 | 0,460 | 1002080405 | 8044
| 50 | 1,6 | 0,592 | 1002080406 | 8045
| 63 | 1,6 | 0,910 | 1002080407 | 8046
Отвод металл-пластик цапковый ПЭ 100 SRD 11 | 75 | 1,6 | 1,400 | 1002080408 | 8047
| 90 | 1,6 | 2,000 | 1002080409 | 8048
| 110 | 1,6 | 2,900 | 1002080410 | 8049
От до ℃ id 8039
Наименование, параметры, внешний вид | DN | PN, МПа | Масса, кг | Артикул | ID | Розничная цена, с НДС, ₽
| 20 | 1,6 | 0,344 | 1002080501 | 8051
| 25 | 1,6 | 0,526 | 1002080502 | 8052
| 32 | 1,6 | 0,676 | 1002080503 | 8053
| 32 | 1,6 | 0,576 | 1002080504 | 8054
| 40 | 1,6 | 1,058 | 1002080505 | 8055
| 50 | 1,6 | 1,162 | 1002080506 | 8056
| 63 | 1,6 | 1,660 | 1002080507 | 8057
Отвод сварной металл-пластик цапковый ПЭ 100 SRD 11 | 75 | 1,6 | 2,415 | 1002080508 | 8058
| 90 | 1,6 | 2,955 | 1002080509 | 8059
| 110 | 1,6 | 5,410 | 1002080510 | 8060
От до ℃ id 8050
Наименование, параметры, внешний вид | DN | PN, МПа | Масса, кг | Артикул | ID | Розничная цена, с НДС, ₽
| 125 | 1,6 | 7,165 | 1002080601 | 8062
| 160 | 1,6 | 13,962 | 1002080602 | 8063
| 180 | 1,6 | 15,105 | 1002080603 | 8064
| 200 | 1,6 | 22,947 | 1002080604 | 8065
| 225 | 1,6 | 25,495 | 1002080605 | 8066
| 250 | 1,6 | 34,420 | 1002080606 | 8067
| 280 | 1,6 | 44,495 | 1002080607 | 8068
Отвод сварной металл-пластик муфтовый ПЭ 100 SRD 11 | 315 | 1,6 | 52,500 | 1002080608 | 8069
| 355 | 1,6 | 98,000 | 1002080609 | 8070
| 400 | 1,6 | 114,000 | 1002080610 | 8071
От до ℃ id 8061 | 450 | 1,6 | 150,000 | 1002080611 | 8072
| 500 | 1,6 | 184,000 | 1002080612 | 8073
| 560 | 1,6 | 200,000 | 1002080613 | 8074
| 630 | 1,6 | 232,000 | 1002080614 | 8075
| 710 | 1,6 | 272,000 | 1002080615 | 8076

## 3. Задвижки
ООО «АКВАТЕХКОМПЛЕКТ» ИНН 7721399850, КПП 772101001 109428, г. Москва, Рязанский пр-т, д.8А Тел.:+7 (495) 730-47-55; aquatechkom.ru
Задвижки из нержавеющей стали
Наименование, параметры, внешний вид | DN | PN, МПа | Строительная длина, мм | Артикул | Бренд | ID | Розничная цена, с НДС, ₽
| 50 | 1,6 | 180 | 1003010701 | Noname | 474 | 14810
| 65 | 1,6 | 190 | 1003010708 | Noname | 8087 | 21580
| 80 | 1,6 | 210 | 1003010702 | Noname | 475 | 25400
| 100 | 1,6 | 230 | 1003010703 | Noname | 476 | 32910
| 125 | 1,6 | 255 | 1003010709 | Noname | 8088 | 44980
| 150 | 1,6 | 280 | 1003010704 | Noname | 477 | 63890
| 200 | 1,6 | 330 | 1003010705 | Noname | 478 | 109000
Задвижка клиновая с выдвижным шпинделем фланцевая 30нж41нж | 250 | 1,6 | 450 | 1003010707 | Noname | 541 | 188000
| 300 | 1,6 | 500 | 1003010706 | Noname | 479 | 243000
Фланцевое. Вода, пар. От -60 до +425 ℃. Полнопроходная арматура id 472
Наименование, параметры, внешний вид | DN | PN, МПа | Строительная длина, мм | Артикул | Бренд | ID | Розничная цена, с НДС, ₽
| 50 | 1,6 | 180 | 1003010101 | Noname | 542 | по запросу
| 80 | 1,6 | 210 | 1003010102 | Noname | 543 | по запросу
| 100 | 1,6 | 230 | 1003010103 | Noname | 544 | по запросу
| 150 | 1,6 | 280 | 1003010104 | Noname | 545 | по запросу
| 200 | 1,6 | 330 | 1003010105 | Noname | 546 | по запросу
| 250 | 1,6 | 450 | 1003010106 | Noname | 547 | по запросу
| 300 | 1,6 | 500 | 1003010107 | Noname | 548 | по запросу
Задвижка клиновая с выдвижным шпинделем фланцевая 30нж941нж
Фланцевое. Вода, пар, жидкие агрессивные нефтепродукты. От -60 до +565 ℃. Полнопроходная арматура id 481
Наименование, параметры, внешний вид | DN | PN, МПа | Строительная длина, мм | Артикул | Бренд | ID | Розничная цена, с НДС, ₽
| 50 | 2,5 | 180 | 1003010301 | Noname | 560 | 29119
| 80 | 2,5 | 210 | 1003010302 | Noname | 561 | 48004
| 100 | 2,5 | 230 | 1003010303 | Noname | 562 | 65801
| 150 | 2,5 | 403 | 1003010304 | Noname | 563 | 115549
| 200 | 2,5 | 419 | 1003010305 | Noname | 564 | 184298
| 250 | 2,5 | 457 | 1003010306 | Noname | 565 | по запросу
| 300 | 2,5 | 500 | 1003010307 | Noname | 566 | по запросу
Задвижка клиновая с выдвижным шпинделем фланцевая 30нж64нж
Фланцевое. Вода, пар, жидкие агрессивные нефтепродукты. От -60 до +600 ℃. Полнопроходная арматура id 567
Наименование, параметры, внешний вид | DN | PN, МПа | Строительная длина, мм | Артикул | Бренд | ID | Розничная цена, с НДС, ₽
| 50 | 4,0 | 216 | 1003010401 | Noname | 568 | по запросу
| 80 | 4,0 | 283 | 1003010402 | Noname | 569 | по запросу
| 100 | 4,0 | 305 | 1003010403 | Noname | 570 | по запросу
| 150 | 4,0 | 403 | 1003010404 | Noname | 571 | по запросу
| 200 | 4,0 | 419 | 1003010405 | Noname | 572 | по запросу
| 250 | 4,0 | 457 | 1003010406 | Noname | 573 | по запросу
| 300 | 4,0 | 500 | 1003010407 | Noname | 574 | по запросу
Задвижка клиновая с выдвижным шпинделем фланцевая 30нж15нж
Фланцевое. Вода, пар, жидкие агрессивные нефтепродукты. От -60 до +600 ℃. Полнопроходная арматура id 575
Наименование, параметры, внешний вид | DN | PN, МПа | Строительная длина, мм | Артикул | Бренд | ID | Розничная цена, с НДС, ₽
| 50 | 6,3 | 270 | 1003010501 | Noname | 576 | по запросу
| 80 | 6,3 | 321 | 1003010502 | Noname | 577 | по запросу
| 100 | 6,3 | 359 | 1003010503 | Noname | 578 | по запросу
| 150 | 6,3 | 447 | 1003010504 | Noname | 579 | по запросу
| 200 | 6,3 | 536 | 1003010505 | Noname | 580 | по запросу
| 250 | 6,3 | 625 | 1003010506 | Noname | 581 | по запросу
| 300 | 6,3 | 714 | 1003010507 | Noname | 582 | по запросу
Задвижка клиновая с выдвижным шпинделем фланцевая 30нж76нж
Фланцевое. Вода, пар, жидкие агрессивные нефтепродукты. От -60 до +600 ℃. Полнопроходная арматура id 583
Наименование, параметры, внешний вид | DN | PN, МПа | Строительная длина, мм | Артикул | Бренд | ID | Розничная цена, с НДС, ₽
| 15 | 10,0 | 216 | 1003010601 |  | 584 | 27914
| 20 | 10,0 | 229 | 1003010602 |  | 585 | 33832
| 25 | 10,0 | 254 | 1003010603 |  | 586 | 58672
| 32 | 10,0 | 280 | 1003010604 |  | 587 | 67173
| 40 | 10,0 | 241 | 1003010605 |  | 588 | 95398
| 50 | 10,0 | 314 | 1003010606 |  | 589 | 117221
Задвижка клиновая полнопроходная с выдвижным шпинделем ЗКС 31нж45нж
Фланцевое. От -60 до +560 ℃ id 590
Наименование, параметры, внешний вид | DN | PN, МПа | Строительная длина, мм | Артикул | Бренд | ID | Розничная цена, с НДС, ₽
| 15 | 16,0 | 90 | 1003010901 |  | 592 | 16118
| 20 | 16,0 | 90 | 1003010902 |  | 593 | 16147
| 25 | 16,0 | 105 | 1003010903 |  | 594 | 27052
| 32 | 16,0 | 124 | 1003010904 |  | 595 | 37070
| 40 | 16,0 | 130 | 1003010905 |  | 596 | 55369
| 50 | 16,0 | 130 | 1003010906 |  | 597 | 73279
Задвижка клиновая полнопроходная с выдвижным шпинделем ЗКС 31нж45нж
Под приварку. От -60 до +560 ℃ id 591
Наименование, параметры, внешний вид | DN | PN, МПа | Строительная длина, мм | Артикул | Бренд | ID | Розничная цена, с НДС, ₽
| 15 | 16,0 | 90 | 1003011001 |  | 801 | 17729
| 20 | 16,0 | 90 | 1003011002 |  | 802 | 21463
| 25 | 16,0 | 105 | 1003011003 |  | 803 | 29757
| 32 | 16,0 | 124 | 1003011004 |  | 804 | 40778
| 40 | 16,0 | 130 | 1003011005 |  | 805 | 60906
| 50 | 16,0 | 130 | 1003011006 |  | 806 | 80607
Задвижка клиновая полнопроходная с выдвижным шпинделем ЗКС 31нж45нж
Муфтовое. От -60 до +560 ℃ id 800
Наименование, параметры, внешний вид | DN | PN, МПа | Строительная длина, мм | Артикул | Бренд | ID | Розничная цена, с НДС, ₽
| 50 | 2,5 | 180 | 1003010201 |  | 550 | по запросу
| 80 | 2,5 | 280 | 1003010202 |  | 551 | по запросу
| 100 | 2,5 | 300 | 1003010203 |  | 552 | по запросу
| 150 | 2,5 | 350 | 1003010204 |  | 553 | по запросу
| 200 | 2,5 | 400 | 1003010205 |  | 554 | по запросу
Задвижка клиновая с выдвижным шпинделем фланцевая 30нж99нж
Фланцевое. От 0 до +300 ℃ id 549
Наименование, параметры, внешний вид | DN | PN, МПа | Строительная длина, мм | Артикул | Бренд | ID | Розничная цена, с НДС, ₽
| 50 | 6,3 | 250 | 1003010801 |  | 556 | по запросу
| 80 | 6,3 | 310 | 1003010802 |  | 557 | по запросу
| 100 | 6,3 | 350 | 1003010803 |  | 558 | по запросу
| 150 | 6,3 | 450 | 1003010804 |  | 559 | по запросу
Задвижка клиновая с упругим двухдисковым клином, выдвижным клином фланцевая 31нж11нж
Фланцевое. От до ℃ id 555
Задвижки из углеродистой стали
Наименование, параметры, внешний вид | DN | PN, МПа | Строительная длина, мм | Артикул | Бренд | ID | Розничная цена, с НДС, ₽
| 50 | 1,6 | 180 | 1003020101 |  | 687 | 5886
| 80 | 1,6 | 210 | 1003020102 |  | 688 | 8180
| 100 | 1,6 | 230 | 1003020103 |  | 689 | 11256
| 125 | 1,6 | 255 | 1003020104 |  | 690 | 15946
| 150 | 1,6 | 280 | 1003020105 |  | 691 | 20325
| 200 | 1,6 | 330 | 1003020106 |  | 692 | 28676
| 250 | 1,6 | 450 | 1003020107 |  | 693 | 51676
Задвижка клиновая с выдвижным шпинделем фланцевая 30с41нж (ЗКЛ2-16), Китай | 300 | 1,6 | 500 | 1003020108 |  | 694 | 67256
| 350 | 1,6 | 550 | 1003020109 |  | 695 | по запросу
| 400 | 1,6 | 600 | 1003020110 |  | 696 | 149041
Вода, пар, нефтепродукты. От -40 до +425 ℃. Полнопроходная арматура id 697
Наименование, параметры, внешний вид | DN | PN, МПа | Строительная длина, мм | Артикул | Бренд | ID | Розничная цена, с НДС, ₽
| 50 | 1,6 | 180 | 1003020201 | Noname | 699 | 7943
| 80 | 1,6 | 165 | 1003020202 | Noname | 700 | 11524
| 100 | 1,6 | 230 | 1003020203 | Noname | 701 | 16522
| 125 | 1,6 | 255 | 1003020204 | Noname | 702 | 37043
| 200 | 1,6 | 330 | 1003020206 | Noname | 704 | 49462
| 150 | 1,6 | 280 | 1003020205 | Noname | 703 | 33322
| 250 | 1,6 | 450 | 1003020207 | Noname | 705 | 100913
Задвижка клиновая с выдвижным шпинделем фланцевая 30с41нж (ЗКЛ2-16), МЗТА | 300 | 1,6 | 500 | 1003020208 | Noname | 706 | 142912
| 350 | 1,6 | 550 | 1003020209 | Noname | 707 | по запросу
| 400 | 1,6 | 600 | 1003020210 | Noname | 708 | 306812
Муфтовое. Вода, пар, жидкие и газообразные нефтепродукты. От -40 до +425 ℃. Неполнопроходная арматура id 698
Наименование, параметры, внешний вид | DN | PN, МПа | Строительная длина, мм | Артикул | Бренд | ID | Розничная цена, с НДС, ₽
| 50 | 2,5 | 180 | 1003020301 | МЗТА | 709 | 9647
| 80 | 2,5 | 210 | 1003020302 | МЗТА | 710 | 13655
| 100 | 2,5 | 230 | 1003020303 | МЗТА | 711 | 19906
| 150 | 2,5 | 403 | 1003020304 | МЗТА | 712 | 45696
| 200 | 2,5 | 419 | 1003020305 | МЗТА | 713 | 69409
| 250 | 2,5 | 457 | 1003020306 | МЗТА | 714 | 118424
| 300 | 2,5 | 500 | 1003020307 | МЗТА | 715 | 166307
Задвижка клиновая с выдвижным шпинделем фланцевая 30с64нж (ЗКЛ2-25), МЗТА
Вода, пар, нефтепродукты, природный газ. От -40 до +425 ℃. Полнопроходная арматура id 716
Наименование, параметры, внешний вид | DN | PN, МПа | Строительная длина, мм | Артикул | Бренд | ID | Розничная цена, с НДС, ₽
| 50 | 2,5 | 180 | 1003020401 | Noname | 717 | 6145
| 80 | 2,5 | 210 | 1003020402 | Noname | 718 | 9406
| 100 | 2,5 | 230 | 1003020403 | Noname | 719 | 14191
| 150 | 2,5 | 403 | 1003020404 | Noname | 720 | 23248
| 250 | 2,5 | 457 | 1003020406 | Noname | 722 | 49838
| 200 | 2,5 | 419 | 1003020405 | Noname | 721 | 34516
| 300 | 2,5 | 500 | 1003020407 | Noname | 723 | 73835
Задвижка клиновая с выдвижным шпинделем фланцевая 30с64нж (ЗКЛ2-25), Китай
Муфтовое. Вода, пар, нефтепродукты, природный газ. От -40 до +425 ℃. Неполнопроходная арматура id 724
Наименование, параметры, внешний вид | DN | PN, МПа | Строительная длина, мм | Артикул | Бренд | ID | Розничная цена, с НДС, ₽
| 50 | 4,0 | 250 | 1003020501 |  | 725 | 13206
| 80 | 4,0 | 310 | 1003020502 |  | 726 | 23715
| 100 | 4,0 | 350 | 1003020503 |  | 727 | 33237
| 150 | 4,0 | 450 | 1003020504 |  | 728 | 67712
| 200 | 4,0 | 419 | 1003020505 |  | 729 | 108974
| 250 | 4,0 | 457 | 1003020506 |  | 730 | 168741
| 300 | 4,0 | 500 | 1003020507 |  | 731 | 238450
Задвижка клиновая с выдвижным шпинделем фланцевая 30с15нж (ЗКЛ2-40)
Вода, пар, нефтепродукты, природный газ. От -40 до +425 ℃. Полнопроходная арматура id 732
Наименование, параметры, внешний вид | DN | PN, МПа | Строительная длина, мм | Артикул | Бренд | ID | Розничная цена, с НДС, ₽
| 50 | 4,0 | 250 | 1003020601 |  | 794 | 9442
| 80 | 4,0 | 310 | 1003020602 |  | 795 | 16286
| 100 | 4,0 | 350 | 1003020603 |  | 796 | 19718
| 150 | 4,0 | 450 | 1003020604 |  | 797 | 38504
| 200 | 4,0 | 550 | 1003020605 |  | 798 | 52919
Задвижка клиновая с выдвижным шпинделем фланцевая 30с15нж (ЗКЛ2-40)
Вода, пар, нефтепродукты, природный газ. От -40 до +425 ℃. Неполнопроходная арматура id 733
Наименование, параметры, внешний вид | DN | PN, МПа | Строительная длина, мм | Артикул | Бренд | ID | Розничная цена, с НДС, ₽
| 50 | 6,3 | 270 | 1003020701 |  | 734 | 15956
| 80 | 6,3 | 321 | 1003020702 |  | 735 | 26198
| 100 | 6,3 | 359 | 1003020703 |  | 736 | 40523
| 150 | 6,3 | 447 | 1003020704 |  | 737 | 77482
| 200 | 6,3 | 536 | 1003020705 |  | 738 | 136978
| 250 | 6,3 | 625 | 1003020706 |  | 739 | 192313
| 300 | 6,3 | 714 | 1003020707 |  | 740 | 229571
Задвижка клиновая с выдвижным шпинделем фланцевая 30с76нж (ЗКЛ2-63)
Вода, пар, нефтепродукты, природный газ. От -40 до +425 ℃. Полнопроходная арматура id 741
Наименование, параметры, внешний вид | DN | PN, МПа | Строительная длина, мм | Артикул | Бренд | ID | Розничная цена, с НДС, ₽
| 15 | 16,0 | 216 | 1003020801 |  | 742 | 6559
| 20 | 16,0 | 229 | 1003020802 |  | 743 | 7523
| 25 | 16,0 | 254 | 1003020803 |  | 744 | 9148
| 32 | 16,0 | 280 | 1003020804 |  | 745 | 10779
| 40 | 16,0 | 241 | 1003020805 |  | 746 | 14730
| 50 | 16,0 | 314 | 1003020806 |  | 747 | 26794
| 80 | 16,0 | 356 | 1003020807 |  | 748 | 84808
Задвижка клиновая с выдвижным шпинделем фланцевая 31с45нж | 100 | 16,0 | 350 | 1003020808 |  | 749 | 86249
| 150 | 16,0 | 559 | 1003020809 |  | 750 | по запросу
| 200 | 16,0 | 660 | 1003020810 |  | 751 | по запросу
Фланцевое. Вода, пар, жидкие и газообразные нефтепродукты, природный газ. От -40 до +425 ℃. Полнопроходная арматура id 753 | 250 | 16,0 | 787 | 1003020811 |  | 752 | по запросу
Наименование, параметры, внешний вид | DN | PN, МПа | Строительная длина, мм | Артикул | Бренд | ID | Розничная цена, с НДС, ₽
| 15 | 16,0 | 90 | 1003020901 |  | 754 | 3780
| 20 | 16,0 | 90 | 1003020902 |  | 755 | 4096
| 25 | 16,0 | 105 | 1003020903 |  | 756 | 5053
| 32 | 16,0 | 124 | 1003020904 |  | 757 | 5842
| 40 | 16,0 | 130 | 1003020905 |  | 758 | 7523
| 50 | 16,0 | 130 | 1003020906 |  | 759 | 17798
| 80 | 16,0 | 305 | 1003020907 |  | 760 | 79867
Задвижка клиновая с выдвижным шпинделем под приварку 31с45нж | 100 | 16,0 | 356 | 1003020908 |  | 807 | 81629
Под приварку. От до ℃ id 764
Наименование, параметры, внешний вид | DN | PN, МПа | Строительная длина, мм | Артикул | Бренд | ID | Розничная цена, с НДС, ₽
| 15 | 16,0 | 90 | 1003021001 |  | 766 | 3668
| 20 | 16,0 | 90 | 1003021002 |  | 767 | 3975
| 25 | 16,0 | 105 | 1003021003 |  | 768 | 4904
| 32 | 16,0 | 124 | 1003021004 |  | 769 | 5670
| 40 | 16,0 | 130 | 1003021005 |  | 770 | 7301
| 50 | 16,0 | 130 | 1003021006 |  | 771 | 17271
Задвижка клиновая с выдвижным шпинделем муфтовая 31с45нж
Муфтовое. От до ℃ id 765
Наименование, параметры, внешний вид | DN | PN, МПа | Строительная длина, мм | Артикул | Бренд | ID | Розничная цена, с НДС, ₽
| 50 | 1,6 | 180 | 1003021101 |  | 777 | 11536
| 80 | 1,6 | 210 | 1003021102 |  | 778 | 15456
| 100 | 1,6 | 230 | 1003021103 |  | 779 | 21043
| 125 | 1,6 | 255 | 1003021104 |  | 780 | 47216
| 150 | 1,6 | 280 | 1003021105 |  | 781 | 44254
| 200 | 1,6 | 330 | 1003021106 |  | 782 | 68402
| 250 | 1,6 | 450 | 1003021107 |  | 783 | 119537
Задвижка клиновая с выдвижным шпинделем фланцевая под электропривод 30с941нж, МЗТА | 300 | 1,6 | 500 | 1003021108 |  | 784 | 170491
Вода, пар, нефтепродукты. От -40 до +425 ℃. Полнопроходная арматура id 785
Наименование, параметры, внешний вид | DN | PN, МПа | Строительная длина, мм | Артикул | Бренд | ID | Розничная цена, с НДС, ₽
| 50 | 2,5 | 180 | 1003021201 |  | 786 | 9854
| 80 | 2,5 | 210 | 1003021202 |  | 787 | 13923
| 100 | 2,5 | 230 | 1003021203 |  | 788 | 17628
| 150 | 2,5 | 403 | 1003021204 |  | 789 | 38757
| 200 | 2,5 | 419 | 1003021205 |  | 790 | 57997
| 250 | 2,5 | 457 | 1003021206 |  | 791 | 91302
| 300 | 2,5 | 500 | 1003021207 |  | 792 | 127315
Задвижка клиновая с выдвижным шпинделем фланцевая 30с964нж
Вода, пар, нефтепродукты, природный газ. От -40 до +425 ℃. Полнопроходная арматура id 793
Задвижки из чугуна
Наименование, параметры, внешний вид | DN | PN, МПа | Строительная длина, мм | Артикул | Бренд | ID | Розничная цена, с НДС, ₽
| 50 | 1,6 | 180 | 1003030101 | Noname | 599 | 2702
| 80 | 1,6 | 154 | 1003030102 | Noname | 600 | 4384
| 100 | 1,6 | 230 | 1003030103 | Noname | 601 | 6381
| 125 | 1,6 | 255 | 1003030104 | Noname | 602 | по запросу
| 150 | 1,6 | 280 | 1003030105 | Noname | 603 | 15116
| 200 | 1,6 | 330 | 1003030106 | Noname | 604 | 27486
| 250 | 1,6 | 450 | 1003030107 | Noname | 605 | по запросу
Задвижка параллельная с выдвижным шпинделем фланцевая 30ч6бр, ЛМЗ | 300 | 1,6 | 500 | 1003030108 | Noname | 606 | по запросу
| 400 | 1,6 | 600 | 1003030109 | Noname | 607 | по запросу
Фланцевое. Вода, пар. От 0 до +225 ℃. Полнопроходная арматура id 598
Наименование, параметры, внешний вид | DN | PN, МПа | Строительная длина, мм | Артикул | Бренд | ID | Розничная цена, с НДС, ₽
| 50 | 1,6 | 180 | 1003030201 | Noname | 608 | 2457
| 80 | 1,6 | 210 | 1003030202 | Noname | 609 | 4618
| 100 | 1,6 | 230 | 1003030203 | Noname | 610 | 5125
| 125 | 1,6 | 255 | 1003030204 | Noname | 611 | 9047
| 150 | 1,6 | 280 | 1003030205 | Noname | 612 | 12105
| 200 | 1,6 | 330 | 1003030206 | Noname | 613 | 18057
| 250 | 1,6 | 450 | 1003030207 | Noname | 614 | 35280
Задвижка клиновая с выдвижным шпинделем фланцевая 30ч6бр, Китай | 300 | 1,6 | 500 | 1003030208 | Noname | 615 | 49710
| 400 | 1,6 | 600 | 1003030209 | Noname | 616 | 113980
Фланцевое. Вода, пар. От 0 до +225 ℃. Неполнопроходная арматура id 617
Наименование, параметры, внешний вид | DN | PN, МПа | Строительная длина, мм | Артикул | Бренд | ID | Розничная цена, с НДС, ₽
| 50 | 1,6 | 180 | 1003030301 |  | 618 | 7824
| 80 | 1,6 | 210 | 1003030302 |  | 619 | 10127
| 100 | 1,6 | 230 | 1003030303 |  | 620 | 11165
| 125 | 1,6 | 255 | 1003030304 |  | 621 | 17501
| 150 | 1,6 | 280 | 1003030305 |  | 622 | 23184
| 200 | 1,6 | 330 | 1003030306 |  | 623 | 40451
| 250 | 1,6 | 450 | 1003030307 |  | 624 | 65762
Задвижка клиновая с выдвижным шпинделем фланцевая под электропривод 30ч906бр ЛМЗ | 300 | 1,6 | 500 | 1003030308 |  | 625 | 80053
Вода, пар. От 0 до +225 ℃. Полнопроходная арматура id 626
Наименование, параметры, внешний вид | DN | PN, МПа | Строительная длина, мм | Артикул | Бренд | ID | Розничная цена, с НДС, ₽
| 50 | 1,6 | 180 | 1003030401 | Noname | 628 | 2571
| 80 | 1,6 | 210 | 1003030402 | Noname | 629 | 4140
| 100 | 1,6 | 230 | 1003030403 | Noname | 630 | 6192
| 125 | 1,6 | 255 | 1003030404 | Noname | 631 | по запросу
| 150 | 1,6 | 280 | 1003030405 | Noname | 632 | 11394
| 200 | 1,6 | 330 | 1003030406 | Noname | 633 | 21165
| 250 | 1,6 | 450 | 1003030407 | Noname | 634 | по запросу
Задвижка клиновая с выдвижным шпинделем фланцевая 30ч6бк, ЛМЗ | 300 | 1,6 | 500 | 1003030408 | Noname | 635 | по запросу
Фланцевое. Нефтепродукты, масла. От 0 до +90 ℃. Полнопроходная арматура id 627
Наименование, параметры, внешний вид | DN | PN, МПа | Строительная длина, мм | Артикул | Бренд | ID | Розничная цена, с НДС, ₽
| 50 | 0,6 | 180 | 1003030501 |  | 637 | по запросу
| 80 | 0,6 | 210 | 1003030502 |  | 638 | по запросу
| 100 | 0,6 | 230 | 1003030503 |  | 639 | по запросу
| 125 | 0,6 | 255 | 1003030504 |  | 640 | по запросу
| 150 | 0,6 | 280 | 1003030505 |  | 641 | по запросу
| 200 | 0,6 | 330 | 1003030506 |  | 642 | по запросу
Задвижка клиновая с упругим двухдисковым клином, выдвижным клином фланцевая 31ч17бк1
Фланцевое. Вода, пар, нейтральные жидкости. От до ℃ id 643
Наименование, параметры, внешний вид | DN | PN, МПа | Строительная длина, мм | Артикул | Бренд | ID | Розничная цена, с НДС, ₽
| 50 | 1,6 | 150 | 1003030601 |  | 644 | 5057
| 65 | 1,6 | 170 | 1003030602 |  | 645 | 6991
| 80 | 1,6 | 180 | 1003030603 |  | 646 | 8234
| 100 | 1,6 | 190 | 1003030604 |  | 647 | 9190
| 125 | 1,6 | 200 | 1003030605 |  | 648 | 13862
| 150 | 1,6 | 210 | 1003030606 |  | 649 | 20572
| 200 | 1,0 | 230 | 1003030607 |  | 650 | 29784
Задвижка с обрезиненным клином с невыдвижным шпинделем фланцевая 30ч39р (аналог МЗВ), Гаджиев | 250 | 1,0 | 250 | 1003030608 |  | 651 | 50468
| 300 | 1,0 | 270 | 1003030614 |  | 808 | 69016
| 350 | 1,0 | 290 | 1003030609 |  | 652 | по запросу
| 400 | 1,0 | 310 | 1003030610 |  | 653 | по запросу
| 450 | 1,0 | 330 | 1003030611 |  | 654 | по запросу
Вода. От 0 до +75 ℃. Полнопроходная арматура id 657 | 500 | 1,0 | 350 | 1003030612 |  | 655 | по запросу
| 600 | 1,0 | 390 | 1003030613 |  | 656 | по запросу
Наименование, параметры, внешний вид | DN | PN, МПа | Строительная длина, мм | Артикул | Бренд | ID | Розничная цена, с НДС, ₽
| 50 | 1,6 | 150 | 1003030701 | Noname | 659 | 2900
| 65 | 1,6 | 170 | 1003030702 | Noname | 660 | 5257
| 80 | 1,6 | 180 | 1003030703 | Noname | 661 | 4260
| 100 | 1,6 | 190 | 1003030704 | Noname | 662 | 4266
| 125 | 1,6 | 200 | 1003030705 | Noname | 663 | 10305
| 150 | 1,6 | 210 | 1003030706 | Noname | 664 | 9436
| 200 | 1,6 | 230 | 1003030707 | Noname | 665 | 19384
Задвижка с обрезиненным клином с невыдвижным шпинделем фланцевая 30ч39р (аналог МЗВ), Китай | 250 | 1,6 | 250 | 1003030708 | Noname | 666 | 35785
| 300 | 1,6 | 270 | 1003030709 | Noname | 667 | 48878
| 350 | 1,6 | 290 | 1003030710 | Noname | 668 | 73745
| 400 | 1,6 | 310 | 1003030711 | Noname | 669 | 98358
| 450 | 1,6 | 330 | 1003030712 | Noname | 670 | по запросу
Фланцевое. Вода. От 0 до +120 ℃. Полнопроходная арматура id 658 | 500 | 1,6 | 350 | 1003030713 | Noname | 671 | 240495
| 600 | 1,6 | 390 | 1003030714 | Noname | 672 | 280420
Наименование, параметры, внешний вид | DN | PN, МПа | Строительная длина, мм | Артикул | Бренд | ID | Розничная цена, с НДС, ₽
| 50 | 1,6 | 150 | 1003030801 | Noname | 674 | 8083
| 80 | 1,6 | 180 | 1003030802 | Noname | 676 | 13442
| 100 | 1,6 | 190 | 1003030803 | Noname | 677 | 15773
| 150 | 1,6 | 210 | 1003030804 | Noname | 679 | 25484
| 200 | 1,0 | 230 | 1003030805 | Noname | 3953 | 40187
| 250 | 1,0 | 250 | 1003030806 | Noname | 3954 | 61065
| 300 | 1,0 | 270 | 1003030807 | Noname | 3955 | 87410
Задвижка с обрезиненным клином с невыдвижным шпинделем фланцевая 30ч39р (ЗВК), Водоприбор
Фланцевое. Вода. От -30 до +150 ℃. Полнопроходная арматура id 673
Наименование, параметры, внешний вид | DN | PN, МПа | Строительная длина, мм | Артикул | Бренд | ID | Розничная цена, с НДС, ₽
| 50 | 1,6 | 150 | 1003030901 | Noname | 681 | 4504
| 65 | 1,6 | 170 | 1003030902 | Noname | 682 | 5587
| 80 | 1,6 | 180 | 1003030903 | Noname | 683 | 6179
| 100 | 1,6 | 190 | 1003030904 | Noname | 684 | 7849
| 125 | 1,6 | 200 | 1003030905 | Noname | 685 | 11221
| 150 | 1,6 | 210 | 1003030906 | Noname | 686 | 13428
Задвижка с обрезиненным клином с невыдвижным шпинделем фланцевая 30ч39р (аналог МЗВГ), Китай
Фланцевое. Вода. От -20 до +150 ℃. Полнопроходная арматура id 680
Задвижки шиберные
Наименование, параметры, внешний вид | DN | PN, МПа | Строительная длина, мм | Артикул | Бренд | ID | Розничная цена, с НДС, ₽
| 50 | 1,0 | 40 | 1003050101 |  | 809 | 24009
| 65 | 1,0 | 40 | 1003050102 |  | 810 | 25735
| 80 | 1,0 | 50 | 1003050103 |  | 811 | 27112
| 100 | 1,0 | 50 | 1003050104 |  | 812 | 29808
| 125 | 1,0 | 50 | 1003050105 |  | 813 | 37093
| 150 | 1,0 | 60 | 1003050106 |  | 814 | 42218
| 200 | 1,0 | 60 | 1003050107 |  | 815 | 64204
Задвижка шиберная ножевая VG 3400-00 | 250 | 1,0 | 70 | 1003050108 |  | 816 | 82952
| 300 | 1,0 | 70 | 1003050109 |  | 817 | 105884
Вода, целлюлоза, вязкие кристаллизованные среды. От -10 до +80 ℃. Полнопроходная арматура id 823 | 350 | 1,0 | 96 | 1003050110 |  | 818 | 182371
| 400 | 1,0 | 100 | 1003050111 |  | 819 | 219797
| 450 | 1,0 | 106 | 1003050112 |  | 820 | 268236
| 500 | 1,0 | 110 | 1003050113 |  | 821 | 333985
| 600 | 1,0 | 110 | 1003050114 |  | 822 | 458807
Наименование, параметры, внешний вид | DN | PN, МПа | Строительная длина, мм | Артикул | Бренд | ID | Розничная цена, с НДС, ₽
| 50 | 1,0 | 42 | 1003050201 | Noname | 825 | по запросу
| 80 | 1,0 | 44 | 1003050202 | Noname | 826 | по запросу
| 100 | 1,0 | 53 | 1003050203 | Noname | 827 | по запросу
| 150 | 1,0 | 55 | 1003050204 | Noname | 828 | по запросу
| 200 | 1,0 | 57 | 1003050205 | Noname | 829 | по запросу
| 250 | 1,0 | 67 | 1003050206 | Noname | 830 | по запросу
| 300 | 1,0 | 70 | 1003050207 | Noname | 831 | по запросу
Задвижка шиберная ЗШ | 400 | 1,0 | 95 | 1003050208 | Noname | 832 | по запросу
Вода, целлюлоза, вязкие кристаллизованные среды. От -10 до +80 ℃. Полнопроходная арматура id 824

## 4. Затворы поворотные дисковые
ООО «АКВАТЕХКОМПЛЕКТ» ИНН 7721399850, КПП 772101001 109428, г. Москва, Рязанский пр-т, д.8А Тел.:+7 (495) 730-47-55; aquatechkom.ru
Затворы поворотные дисковые из углеродистой стали
Наименование, параметры, внешний вид | DN | PN, МПа | Строительная длина, мм | Масса, кг | Артикул | ID | Розничная цена, с НДС, ₽
| 50 | 1,6 | 43 | 2,8 | 1004020101 | 4068 | 5225
| 65 | 1,6 | 46 | 3,5 | 1004020102 | 4069 | 6183
| 80 | 1,6 | 46 | 4,7 | 1004020103 | 4070 | 7228
| 100 | 1,6 | 52 | 5,1 | 1004020104 | 4071 | 10276
| 125 | 1,6 | 56 | 6,3 | 1004020105 | 4072 | 12714
| 150 | 1,6 | 56 | 11,0 | 1004020106 | 4073 | 14805
Затвор поворотный дисковый с ручкой тип VP5445 (EPDM)
Вода, воздух, слабоагрессивные жидкости. От -10 до +130 ℃. Полнопроходная арматура id 4074
Наименование, параметры, внешний вид | DN | PN, МПа | Строительная длина, мм | Масса, кг | Артикул | ID | Розничная цена, с НДС, ₽
| 200 | 1,6 | 60 | 0,0 | 1004020201 | 4075 | по запросу
| 250 | 1,6 | 68 | 0,0 | 1004020202 | 4076 | по запросу
| 300 | 1,6 | 77 | 0,0 | 1004020203 | 4077 | по запросу
Затвор поворотный дисковый с редуктором тип VP5445 (EPDM)
Вода, воздух, слабоагрессивные жидкости. От -10 до +130 ℃. Полнопроходная арматура id 4078
Наименование, параметры, внешний вид | DN | PN, МПа | Строительная длина, мм | Масса, кг | Артикул | ID | Розничная цена, с НДС, ₽
| 40 | 1,6 | 34 | 2,3 | 1004020301 | 4079 | 3171
| 50 | 1,6 | 42 | 2,5 | 1004020302 | 4080 | 3221
| 65 | 1,6 | 45 | 3,2 | 1004020303 | 4081 | 3839
| 80 | 1,6 | 45 | 3,6 | 1004020304 | 4082 | 2990
| 100 | 1,6 | 50 | 4,9 | 1004020305 | 4083 | 5879
| 125 | 1,6 | 53 | 7,0 | 1004020306 | 4084 | 7105
| 150 | 1,6 | 53 | 7,8 | 1004020307 | 4085 | 10087
Затвор поворотный дисковый с ручкой или редуктором ЗПД(с)-16-с (EPDM) | 200 | 1,6 | 61 | 13,2 | 1004020308 | 4086 | 13791
| 250 | 1,6 | 65 | 19,2 | 1004020309 | 4087 | 20437
| 300 | 1,6 | 76 | 32,5 | 1004020310 | 4088 | 31432
Вода, воздух, неагрессивные жидкости. От -25 до +110 ℃. Полнопроходная арматура id 4089
Наименование, параметры, внешний вид | DN | PN, МПа | Строительная длина, мм | Масса, кг | Артикул | ID | Розничная цена, с НДС, ₽
| 350 | 1,0 | 76 | 41,3 | 1004020401 | 4090 | 47536
| 400 | 1,0 | 100 | 61,0 | 1004020402 | 4091 | 62317
| 450 | 1,0 | 111 | 79,0 | 1004020403 | 4092 | 70964
| 500 | 1,0 | 125 | 103,0 | 1004020404 | 4093 | 106923
| 600 | 1,0 | 154 | 188,0 | 1004020405 | 4094 | 160352
| 700 | 1,0 | 165 | 284,0 | 1004020406 | 4095 | 265881
| 800 | 1,0 | 188 | 368,0 | 1004020407 | 4096 | 344560
Затвор поворотный дисковый с редуктором ЗПД(с)-10-с (EPDM) | 900 | 1,0 | 203 | 713,0 | 1004020408 | 4097 | по запросу
| 1000 | 1,0 | 215 | 864,0 | 1004020409 | 4098 | 679470
| 1200 | 1,0 | 254 | 1288,0 | 1004020410 | 4099 | по запросу
Вода, воздух, неагрессивные жидкости. От -25 до +110 ℃. Полнопроходная арматура id 4100
Наименование, параметры, внешний вид | DN | PN, МПа | Строительная длина, мм | Масса, кг | Артикул | ID | Розничная цена, с НДС, ₽
| 40 | 1,6 | 34 | 2,3 | 1004020701 | 4101 | 3265
| 50 | 1,6 | 42 | 2,5 | 1004020702 | 4102 | 3148
| 65 | 1,6 | 45 | 3,2 | 1004020703 | 4103 | 3762
| 80 | 1,6 | 45 | 3,6 | 1004020704 | 4104 | 4363
| 100 | 1,6 | 50 | 4,9 | 1004020705 | 4105 | 6156
| 125 | 1,6 | 53 | 7,0 | 1004020706 | 4106 | 8198
| 150 | 1,6 | 53 | 7,8 | 1004020707 | 4107 | 10058
Затвор поворотный дисковый с ручкой или редуктором. Корпус - сталь углеродистая, диск - сталь нержавеющая, уплотнение EPDM, ЗПД(с)-16-нж | 200 | 1,6 | 61 | 13,2 | 1004020708 | 4108 | 15387
| 250 | 1,6 | 65 | 19,2 | 1004020709 | 4109 | 26872
| 300 | 1,6 | 76 | 32,5 | 1004020710 | 4110 | 38210
Вода, воздух, слабоагрессивные жидкости. От -25 до +110 ℃. Полнопроходная арматура id 4111
Наименование, параметры, внешний вид | DN | PN, МПа | Строительная длина, мм | Масса, кг | Артикул | ID | Розничная цена, с НДС, ₽
| 350 | 1,0 | 76 | 41,3 | 1004020801 | 4112 | 52938
| 400 | 1,0 | 100 | 61,0 | 1004020802 | 4113 | 78910
| 450 | 1,0 | 111 | 79,0 | 1004020803 | 4114 | по запросу
| 500 | 1,0 | 125 | 103,0 | 1004020804 | 4115 | 136840
| 600 | 1,0 | 154 | 188,0 | 1004020805 | 4116 | 229848
| 700 | 1,0 | 165 | 284,0 | 1004020806 | 4117 | по запросу
| 800 | 1,0 | 188 | 368,0 | 1004020807 | 4118 | по запросу
Затвор поворотный дисковый с ручкой или редуктором. Корпус - сталь углеродистая, диск - сталь нержавеющая, уплотнение EPDM,ЗПД(с)-10-нж | 900 | 1,0 | 203 | 713,0 | 1004020808 | 4119 | по запросу
| 1000 | 1,0 | 215 | 864,0 | 1004020809 | 4120 | по запросу
| 1200 | 1,0 | 254 | 1288,0 | 1004020810 | 4121 | по запросу
Вода, воздух, слеfбоагрессивные жидкости. От -25 до +110 ℃. Полнопроходная арматура id 4122
Наименование, параметры, внешний вид | DN | PN, МПа | Строительная длина, мм | Масса, кг | Артикул | ID | Розничная цена, с НДС, ₽
| 50 | 1,6 | 108 | 7,6 | 1004020501 | 4123 | 7869
| 65 | 1,6 | 112 | 9,7 | 1004020502 | 4124 | 8198
| 80 | 1,6 | 114 | 10,6 | 1004020503 | 4125 | 11273
| 100 | 1,6 | 127 | 13,8 | 1004020504 | 4126 | 13344
| 125 | 1,6 | 140 | 18,2 | 1004020505 | 4127 | 19274
| 150 | 1,6 | 140 | 21,7 | 1004020506 | 4128 | 24537
| 200 | 1,6 | 152 | 31,8 | 1004020507 | 4129 | 33116
Затвор поворотный дисковый с ручкой или редуктором. Корпус - сталь углеродистая, диск - сталь углеродистая, уплотнение EPDM ЗПД(с)-16-с, | 250 | 1,6 | 165 | 44,7 | 1004020508 | 4130 | 4130
| 300 | 1,6 | 178 | 57,9 | 1004020509 | 4131 | 63889
| 350 | 1,6 | 190 | 81,6 | 1004020510 | 4132 | 71919
| 400 | 1,6 | 216 | 106,0 | 1004020511 | 4133 | 100326
| 450 | 1,6 | 222 | 147,0 | 1004020512 | 4134 | по запросу
| 500 | 1,6 | 229 | 165,0 | 1004020513 | 4135 | 199836
| 600 | 1,6 | 267 | 235,0 | 1004020514 | 4136 | 293678
Вода, пар, морская вода, сжатый воздух, спирты, неорганические кислоты не высокой концентрации, щёлочи, абразивные субстанции, каустическая сода. От -25 до +100 ℃. Полнопроходная арматура id 4142 | 700 | 1,6 | 292 | 238,0 | 1004020515 | 4137 | 412555
| 800 | 1,6 | 318 | 520,0 | 1004020516 | 4138 | 504868
| 900 | 1,6 | 330 | 595,0 | 1004020517 | 4139 | по запросу
| 1000 | 1,6 | 410 | 1050,0 | 1004020518 | 4140 | по запросу
| 1200 | 1,6 | 470 | 1290,0 | 1004020519 | 4141 | по запросу
Наименование, параметры, внешний вид | DN | PN, МПа | Строительная длина, мм | Масса, кг | Артикул | ID | Розничная цена, с НДС, ₽
| 50 | 1,6 | 108 | 7,6 | 1004020601 | 4143 | 19471
| 65 | 1,6 | 112 | 9,7 | 1004020602 | 4144 | 23336
| 80 | 1,6 | 114 | 10,6 | 1004020603 | 4145 | 24346
| 100 | 1,6 | 127 | 36,0 | 1004020604 | 4146 | 27340
| 125 | 1,6 | 140 | 42,0 | 1004020605 | 4147 | 37186
| 150 | 1,6 | 140 | 45,0 | 1004020606 | 4148 | 43188
| 200 | 1,6 | 152 | 87,0 | 1004020607 | 4149 | 58340
Затвор поворотный дисковый 3х-эксцентриковый с редуктором. Корпус - сталь углеродистая, диск - сталь углеродистая, уплотнение - сталь нержавеющая + графит, ЗПД(с)-16-с-3э | 250 | 1,6 | 165 | 112,0 | 1004020608 | 4150 | 82130
| 300 | 1,6 | 178 | 145,0 | 1004020609 | 4151 | 118218
| 350 | 1,6 | 190 | 180,0 | 1004020610 | 4152 | 174406
| 400 | 1,6 | 216 | 210,0 | 1004020611 | 4153 | 214286
| 450 | 1,6 | 222 | 260,0 | 1004020612 | 4154 | по запросу
| 500 | 1,6 | 229 | 330,0 | 1004020613 | 4155 | 306415
| 600 | 1,6 | 267 | 500,0 | 1004020614 | 4156 | 480631
| 700 | 1,6 | 292 | 880,0 | 1004020615 | 4157 | 592920
| 800 | 1,6 | 318 | 1180,0 | 1004020616 | 4158 | 644453
Фланцевое. Вода, пар, нефтепродукты. От -40 до +425 ℃. Полнопроходная арматура id 4162 | 900 | 1,6 | 330 | 1545,0 | 1004020617 | 4159 | по запросу
| 1000 | 1,6 | 410 | 2040,0 | 1004020618 | 4160 | по запросу
| 1200 | 1,6 | 470 | 2150,0 | 1004020619 | 4161 | по запросу
Затворы поворотные дисковые из чугуна
Наименование, параметры, внешний вид | DN | PN, МПа | Строительная длина, мм | Масса, кг | Артикул | ID | Розничная цена, с НДС, ₽
| 32 | 1,6 | 39 | 1,6 | 1004030101 | 4163 | 567
| 40 | 1,6 | 39 | 1,6 | 1004030102 | 4164 | 567
| 50 | 1,6 | 39 | 1,7 | 1004030103 | 4165 | 550
| 65 | 1,6 | 39 | 1,9 | 1004030104 | 4166 | 723
| 80 | 1,6 | 39 | 2,2 | 1004030105 | 4167 | 781
| 100 | 1,6 | 46 | 2,8 | 1004030106 | 4168 | 869
| 125 | 1,6 | 51 | 4 | 1004030107 | 4169 | 1292
Затвор поворотный дисковый с ручкой или редуктором (Китай). ЗПД(ч)-16-ч (EPDM) | 150 | 1,6 | 51 | 4,6 | 1004030108 | 4170 | 1408
| 200 | 1,6 | 58 | 9,6 | 1004030109 | 4171 | 2886
| 250 | 1,6 | 70 | 14 | 1004030110 | 4172 | 5879
Вода, воздух, неагрессивные жидкости. От -10 до +130 ℃. Полнопроходная арматура id 4173
Наименование, параметры, внешний вид | DN | PN, МПа | Строительная длина, мм | Масса, кг | Артикул | ID | Розничная цена, с НДС, ₽
| 250 | 1,0 | 70 | 18 | 1004030201 | 4174 | 7552.8
| 300 | 1,0 | 77 | 25 | 1004030202 | 4175 | 13052.4
| 350 | 1,0 | 75 | 29 | 1004030203 | 4176 | 16119.6
| 400 | 1,0 | 85 | 71 | 1004030204 | 4177 | 27624
| 500 | 1,0 | 128 | 100 | 1004030205 | 4178 | 43078.8
| 600 | 1,0 | 154 | 168 | 1004030206 | 4179 | 84175.2
| 800 | 1,0 | 188 | 488 | 1004030207 | 4181 | 202489.2
Затвор поворотный дисковый с ручкой или редуктором (Китай). ЗПД(ч)-10-ч (EPDM)
Вода, воздух, неагрессивные жидкости. От -10 до +130 ℃. Полнопроходная арматура id 4182
Наименование, параметры, внешний вид | DN | PN, МПа | Строительная длина, мм | Масса, кг | Артикул | ID | Розничная цена, с НДС, ₽
| 32 | 1,6 | 39 | 1,6 | 1004030301 | 4183 | 1552
| 40 | 1,6 | 39 | 1,6 | 1004030302 | 4184 | 1552
| 50 | 1,6 | 39 | 1,7 | 1004030303 | 4185 | 2208
| 65 | 1,6 | 39 | 1,9 | 1004030304 | 4186 | 2633
| 80 | 1,6 | 39 | 2,2 | 1004030305 | 4187 | 3017
| 100 | 1,6 | 46 | 2,8 | 1004030306 | 4188 | 3589
| 125 | 1,6 | 51 | 4 | 1004030307 | 4189 | 4527
Затвор поворотный дисковый с ручкой или редуктором (Китай). ЗПД(ч)-16-ч (NBR) | 150 | 1,6 | 51 | 4,6 | 1004030308 | 4190 | 5377
| 200 | 1,6 | 58 | 9,6 | 1004030309 | 4191 | 8744
| 250 | 1,6 | 70 | 14 | 1004030310 | 4192 | 13100
Сточные воды. От -10 до +80 ℃. Полнопроходная арматура id 4193
Наименование, параметры, внешний вид | DN | PN, МПа | Строительная длина, мм | Масса, кг | Артикул | ID | Розничная цена, с НДС, ₽
| 200 | 1,0 |  |  | 1004030401 | 4194 | 0
| 250 | 1,0 | 70 | 18 | 1004030402 | 4195 | 17327
| 300 | 1,0 | 77 | 25 | 1004030403 | 4196 | 22120
| 400 | 1,0 | 85 | 71 | 1004030404 | 4197 | 55083
| 500 | 1,0 | 128 | 100 | 1004030405 | 4198 | 97855
| 600 | 1,0 | 154 | 168 | 1004030406 | 4201 | 126624
| 800 | 1,0 | 188 | 488 | 1004030407 | 4202 | 356743
Затвор поворотный дисковый с ручкой или редуктором (Китай). ЗПД(ч)-10-ч (NBR)
Сточные воды. От -10 до +80 ℃. Полнопроходная арматура id 4199
Наименование, параметры, внешний вид | DN | PN, МПа | Строительная длина, мм | Масса, кг | Артикул | ID | Розничная цена, с НДС, ₽
| 32 | 1,6 | 39 | 1,6 | 1004030501 | 4203 | 2093
| 40 | 1,6 | 39 | 1,6 | 1004030502 | 4204 | 2093
| 50 | 1,6 | 39 | 1,7 | 1004030503 | 4205 | 2804
| 65 | 1,6 | 39 | 1,9 | 1004030504 | 4206 | 3082
| 80 | 1,6 | 39 | 2,2 | 1004030505 | 4207 | 3795
| 100 | 1,6 | 46 | 2,8 | 1004030506 | 4208 | 4934
| 125 | 1,6 | 51 | 4 | 1004030507 | 4209 | 6413
Затвор поворотный дисковый с ручкой или редуктором (Китай). ЗПД(ч)-16-нж (EPDM) | 150 | 1,6 | 51 | 4,6 | 1004030508 | 4210 | 8723
Вода, воздух, слабоагрессивные жидкости. От -10 до +130 ℃. Полнопроходная арматура id 4211
Наименование, параметры, внешний вид | DN | PN, МПа | Строительная длина, мм | Масса, кг | Артикул | ID | Розничная цена, с НДС, ₽
| 200 | 1,0 | 58 | 9,6 | 1004030601 | 4212 | 19080
| 250 | 1,0 | 70 | 18 | 1004030602 | 4213 | 26710
| 300 | 1,0 | 77 | 25 | 1004030603 | 4214 | 34998
| 400 | 1,0 | 85 | 71 | 1004030604 | 4215 | 81703
| 500 | 1,0 | 128 | 100 | 1004030605 | 4216 | 124215
Затвор поворотный дисковый с ручкой или редуктором (Китай). ЗПД(ч)-10-нж (EPDM)
Вода, воздух, слабоагрессивные жидкости. От -10 до +130 ℃. Полнопроходная арматура id 4217
Наименование, параметры, внешний вид | DN | PN, МПа | Строительная длина, мм | Масса, кг | Артикул | ID | Розничная цена, с НДС, ₽
| 40 | 1,6 | 33 | 2,1 | 1004030701 | 4218 | 3469
| 50 | 1,6 | 43 | 2,4 | 1004030702 | 4219 | 3672
| 65 | 1,6 | 46 | 3,1 | 1004030703 | 4220 | 4073
| 80 | 1,6 | 46 | 3,5 | 1004030704 | 4221 | 4611
| 100 | 1,6 | 52 | 4,4 | 1004030705 | 4222 | 5604
| 125 | 1,6 | 56 | 6,3 | 1004030706 | 4223 | 7002
| 150 | 1,6 | 56 | 7,8 | 1004030707 | 4224 | 8475
Затвор поворотный дисковый с ручкой тип VP 4448 (EPDM) | 200 | 1,6 | 60 | 14,3 | 1004030708 | 4225 | 13012
| 250 | 1,6 | 68 | 20,6 | 1004030709 | 4226 | 18999
| 300 | 1,6 | 78 | 28,6 | 1004030710 | 4227 | 24550
Вода, воздух, неагрессивные жидкости, неагрессивные жидкостивода. От -10 до +130 ℃. Полнопроходная арматура id 4228
Наименование, параметры, внешний вид | DN | PN, МПа | Строительная длина, мм | Масса, кг | Артикул | ID | Розничная цена, с НДС, ₽
| 40 | 1,6 | 33 | 4,8 | 1004030801 | 4229 | 12042
| 50 | 1,6 | 43 | 5,4 | 1004030802 | 4230 | 12245
| 65 | 1,6 | 46 | 5,8 | 1004030803 | 4231 | 12646
| 80 | 1,6 | 46 | 6,2 | 1004030804 | 4232 | 14170
| 100 | 1,6 | 52 | 7,1 | 1004030805 | 4233 | 14977
| 125 | 1,6 | 56 | 9 | 1004030806 | 4234 | 16603
| 150 | 1,6 | 56 | 10,4 | 1004030807 | 4235 | 18770
Затвор поворотный дисковый с редуктором. тип VP 4448 (EPDM) | 200 | 1,6 | 60 | 22 | 1004030808 | 4236 | 25752
| 250 | 1,6 | 68 | 28 | 1004030809 | 4237 | 31918
| 300 | 1,6 | 77 | 36,3 | 1004030810 | 4238 | 37850
Вода, воздух, неагрессивные жидкости. От -10 до +130 ℃. Полнопроходная арматура id 4239
Наименование, параметры, внешний вид | DN | PN, МПа | Строительная длина, мм | Масса, кг | Артикул | ID | Розничная цена, с НДС, ₽
| 350 | 1,0 | 77 | 68 | 1004030901 | 4240 | 66587
| 400 | 1,0 | 102 | 89 | 1004030902 | 4241 | 108602
| 450 | 1,0 | 114 | 104 | 1004030903 | 4242 | 122309
| 500 | 1,0 | 127 | 126 | 1004030904 | 4243 | 154038
| 600 | 1,0 | 151 | 222 | 1004030905 | 4244 | 270174
| 700 | 1,0 | 163 | 336 | 1004030906 | 4245 | 419083
| 800 | 1,0 | 188 | 431 | 1004030907 | 4246 | 527570
Затвор поворотный дисковый с редуктором тип VP 4408 (EPDM) | 900 | 1,0 | 203 | 548 | 1004030908 | 4247 | 718205
| 1000 | 1,0 | 216 | 798 | 1004030909 | 4248 | 872676
| 1200 | 1,0 | 276 | 1180 | 1004030910 | 4249 | 1510908
Вода, воздух, неагрессивные жидкости. От -10 до +130 ℃. Полнопроходная арматура id 4250
Наименование, параметры, внешний вид | DN | PN, МПа | Строительная длина, мм | Масса, кг | Артикул | ID | Розничная цена, с НДС, ₽
| 40 | 1,6 | 33 | 2,0 | 1004031001 | 4251 | 4366
| 50 | 1,6 | 43 | 2,4 | 1004031002 | 4252 | 5109
| 65 | 1,6 | 46 | 3,1 | 1004031003 | 4253 | 5720
| 80 | 1,6 | 46 | 3,6 | 1004031004 | 4254 | 6353
| 100 | 1,6 | 52 | 4,4 | 1004031005 | 4255 | 8228
| 125 | 1,6 | 56 | 6,4 | 1004031006 | 4256 | 10958
| 150 | 1,6 | 56 | 8,1 | 1004031007 | 4257 | 14209
Затвор поворотный дисковый с ручкой тип VP 4449 (EPDM) | 200 | 1,6 | 60 | 14,2 | 1004031008 | 4258 | 25336
| 250 | 1,6 | 68 | 21,3 | 1004031009 | 4259 | 38784
| 300 | 1,6 | 78 | 28,2 | 1004031010 | 4260 | 54203
Вода, воздух, слабоагрессивные жидкости. От -10 до +130 ℃. Полнопроходная арматура id 4261
Наименование, параметры, внешний вид | DN | PN, МПа | Строительная длина, мм | Масса, кг | Артикул | ID | Розничная цена, с НДС, ₽
| 40 | 1,6 | 33 | 5,3 | 1004031101 | 4262 | 12963
| 50 | 1,6 | 43 | 5,7 | 1004031102 | 4263 | 14383
| 65 | 1,6 | 46 | 6,4 | 1004031103 | 4264 | 14817
| 80 | 1,6 | 46 | 6,9 | 1004031104 | 4265 | 15517
| 100 | 1,6 | 52 | 7,7 | 1004031105 | 4266 | 16825
| 125 | 1,6 | 56 | 9,8 | 1004031106 | 4267 | 19952
| 150 | 1,6 | 56 | 11,5 | 1004031107 | 4268 | 23101
Затвор поворотный дисковый с редуктором тип VP 4449 (EPDM) | 200 | 1,6 | 60 | 23,2 | 1004031108 | 4269 | 36002
| 250 | 1,6 | 68 | 30,3 | 1004031109 | 4270 | 48817
| 300 | 1,6 | 78 | 37,2 | 1004031110 | 4271 | 65511
Вода, воздух, слабоагрессивные жидкости. От -10 до +130 ℃. Полнопроходная арматура id 4272
Наименование, параметры, внешний вид | DN | PN, МПа | Строительная длина, мм | Масса, кг | Артикул | ID | Розничная цена, с НДС, ₽
| 350 | 1,0 | 78 | 69,0 | 1004031201 | 4273 | по запросу
| 400 | 1,0 | 102 | 90,0 | 1004031202 | 4274 | по запросу
| 450 | 1,0 | 114 | 107,0 | 1004031203 | 4275 | по запросу
| 500 | 1,0 | 127 | 144,0 | 1004031204 | 4276 | по запросу
| 600 | 1,0 | 151 | 238,0 | 1004031205 | 4277 | по запросу
| 700 | 1,0 | 163 | 352,0 | 1004031206 | 4278 | по запросу
| 800 | 1,0 | 188 | 445,0 | 1004031207 | 4279 | по запросу
Затвор поворотный дисковый с редуктором тип VP 4409 (EPDM) | 900 | 1,0 | 203 | 562,0 | 1004031208 | 4280 | по запросу
| 1000 | 1,0 | 216 | 810,0 | 1004031209 | 4281 | по запросу
| 1200 | 1,0 | 276 | 1205,0 | 1004031210 | 4282 | по запросу
От до ℃ id 4283
Наименование, параметры, внешний вид | DN | PN, МПа | Строительная длина, мм | Масса, кг | Артикул | ID | Розничная цена, с НДС, ₽
| 40 | 1,6 | 78 | 69 | 1004031301 | 4284 | по запросу
| 50 | 1,6 | 102 | 90 | 1004031302 | 4285 | по запросу
| 65 | 1,6 | 114 | 107 | 1004031303 | 4286 | по запросу
| 80 | 1,6 | 127 | 144 | 1004031304 | 4287 | по запросу
| 100 | 1,6 | 151 | 238 | 1004031305 | 4288 | по запросу
| 125 | 1,6 | 163 | 352 | 1004031306 | 4289 | по запросу
| 150 | 1,6 | 188 | 445 | 1004031307 | 4290 | по запросу
неактивный Затвор поворотный дисковый с ручкой или редуктором (Китай). ЗПД(ч)-16-ч (NBR) | 200 | 1,6 | 203 | 562 | 1004031308 | 4291 | по запросу
| 250 | 1,6 | 216 | 810 | 1004031309 | 4292 | по запросу
| 300 | 1,6 | 276 | 1205 | 1004031310 | 4293 | по запросу
Вода, воздух, слабоагрессивные жидкости. От -10 до +130 ℃. Полнопроходная арматура id 4294
Наименование, параметры, внешний вид | DN | PN, МПа | Строительная длина, мм | Масса, кг | Артикул | ID | Розничная цена, с НДС, ₽
| 40 | 1,6 | 33 | 3,7 | 1004031401 | 4295 | 53872
| 50 | 1,6 | 43 | 4,3 | 1004031402 | 4296 | 55058
| 65 | 1,6 | 46 | 4,7 | 1004031403 | 4297 | 55564
| 80 | 1,6 | 46 | 5,1 | 1004031404 | 4298 | 56143
| 100 | 1,6 | 52 | 7,4 | 1004031405 | 4299 | 72783
| 125 | 1,6 | 56 | 9,7 | 1004031406 | 4300 | 74230
| 150 | 1,6 | 56 | 14,2 | 1004031407 | 4301 | 95935
Затвор поворотный дисковый с электроприводом тип VP 4448 V220 (EPDM) | 200 | 1,6 | 60 | 20 | 1004031408 | 4302 | 119449
| 250 | 1,6 | 68 | 26,3 | 1004031409 | 4303 | 130663
| 300 | 1,6 | 78 | 34,3 | 1004031410 | 4304 | 136451
Вода, воздух, неагрессивные жидкости. От -10 до +130 ℃. Полнопроходная арматура id 4305
Наименование, параметры, внешний вид | DN | PN, МПа | Строительная длина, мм | Масса, кг | Артикул | ID | Розничная цена, с НДС, ₽
| 40 | 1,6 | 33 | 3,7 | 1004031501 | 4306 | 57882
| 50 | 1,6 | 43 | 4,3 | 1004031502 | 4307 | 58056
| 65 | 1,6 | 46 | 4,7 | 1004031503 | 4308 | 59037
| 80 | 1,6 | 46 | 5,1 | 1004031504 | 4309 | 59688
| 100 | 1,6 | 52 | 7,4 | 1004031505 | 4310 | 76980
| 125 | 1,6 | 56 | 9,7 | 1004031506 | 4311 | 77758
| 150 | 1,6 | 56 | 14,2 | 1004031507 | 4312 | 103604
Затвор поворотный дисковый с электроприводом ЗПДЭ(ч)-16-ч тип 4448 | 200 | 1,6 | 60 | 20 | 1004031508 | 4313 | 126973
| 250 | 1,6 | 68 | 26,3 | 1004031509 | 4314 | 138042
| 300 | 1,6 | 78 | 34,3 | 1004031510 | 4315 | 142266
Вода, воздух, неагрессивные жидкости. От -10 до +130 ℃. Полнопроходная арматура id 4316
Наименование, параметры, внешний вид | DN | PN, МПа | Строительная длина, мм | Масса, кг | Артикул | ID | Розничная цена, с НДС, ₽
| 40 | 1,6 | 33 | 4,3 | 1004031601 | 4317 | 45251
| 50 | 1,6 | 43 | 4,8 | 1004031602 | 4318 | 45251
| 65 | 1,6 | 46 | 5,5 | 1004031603 | 4319 | 45638
| 80 | 1,6 | 46 | 6,2 | 1004031604 | 4320 | 46139
| 100 | 1,6 | 52 | 9,2 | 1004031605 | 4321 | 75984
| 125 | 1,6 | 56 | 14,1 | 1004031606 | 4322 | 90695
| 150 | 1,6 | 56 | 21,4 | 1004031607 | 4323 | 111930
Затвор поворотный дисковый с электроприводом SP. ЗПДЭ(ч)-16-ч | 200 | 1,6 | 60 | 32,1 | 1004031608 | 4324 | 152895
| 250 | 1,6 | 68 | 43,1 | 1004031609 | 4325 | 166100
| 300 | 1,6 | 78 | 52 | 1004031610 | 4326 | 172973
| 350 | 1,6 | 78 | 74 | 1004031611 | 4327 | 222896
Вода, воздух, неагрессивные жидкости. От -15 до +120 ℃. Полнопроходная арматура id 4329 | 400 | 1,6 | 88 | 103 | 1004031612 | 4328 | 297297
Наименование, параметры, внешний вид | DN | PN, МПа | Строительная длина, мм | Масса, кг | Артикул | ID | Розничная цена, с НДС, ₽
| 40 | 1,6 | 33 | 7,3 | 1004031701 | 4330 | 39468
| 50 | 1,6 | 43 | 7,8 | 1004031702 | 4331 | 39468
| 65 | 1,6 | 46 | 8,5 | 1004031703 | 4332 | 39854
| 80 | 1,6 | 46 | 9,2 | 1004031704 | 4333 | 40785
| 100 | 1,6 | 52 | 10,2 | 1004031705 | 4334 | 41673
| 125 | 1,6 | 56 | 12,1 | 1004031706 | 4335 | 44697
| 150 | 1,6 | 56 | 18,4 | 1004031707 | 4336 | 61652
Затвор поворотный дисковый с электроприводом ГЗ ЗПДЭ(ч)-16-ч-ГЗ (EPDM) | 200 | 1,6 | 60 | 28,1 | 1004031708 | 4337 | 78636
| 250 | 1,6 | 68 | 36,1 | 1004031709 | 4338 | 90245
| 300 | 1,6 | 78 | 87 | 1004031710 | 4339 | 155462
| 350 | 1,6 | 78 | 99 | 1004031711 | 4340 | 159515
| 400 | 1,6 | 88 | 109 | 1004031712 | 4341 | 185003
Вода, воздух, неагрессивные жидкости. От -15 до +120 ℃. Полнопроходная арматура id 4345 | 450 | 1,6 | 106 | 126 | 1004031713 | 4342 | 201257
| 500 | 1,6 | 132 | 181 | 1004031714 | 4343 | 223977
| 600 | 1,6 | 154 | 300 | 1004031715 | 4344 | 323724
Наименование, параметры, внешний вид | DN | PN, МПа | Строительная длина, мм | Масса, кг | Артикул | ID | Розничная цена, с НДС, ₽
| 32 | 1,6 | 33 | 1,9 | 1004031801 | 4346 | 3655
| 40 | 1,6 | 33 | 2,1 | 1004031802 | 4347 | 3655
| 50 | 1,6 | 43 | 2,9 | 1004031803 | 4348 | 3765
| 65 | 1,6 | 46 | 3 | 1004031804 | 4349 | 3966
| 80 | 1,6 | 46 | 3,6 | 1004031805 | 4350 | 4166
| 100 | 1,6 | 52 | 4,4 | 1004031806 | 4351 | 5018
| 125 | 1,6 | 56 | 6,6 | 1004031809 | 4496 | 5793
Затвор поворотный дисковый с ручкой тип ЗПВС (EPDM) | 150 | 1,6 | 56 | 7,6 | 1004031807 | 4352 | 6572
| 200 | 1,6 | 60 | 11,4 | 1004031808 | 4353 | 12055
Вода, нейтральные жидкости, воздух, нейтральные газы. От -15 до +95 ℃. Полнопроходная арматура id 4354
Наименование, параметры, внешний вид | DN | PN, МПа | Строительная длина, мм | Масса, кг | Артикул | ID | Розничная цена, с НДС, ₽
| 32 | 1,6 | 33 | 2,7 | 1004031901 | 4355 | 9830
| 40 | 1,6 | 33 | 2,9 | 1004031902 | 4356 | 9830
| 50 | 1,6 | 43 | 3,7 | 1004031903 | 4357 | 10069
| 65 | 1,6 | 46 | 3,8 | 1004031904 | 4358 | 10345
| 80 | 1,6 | 46 | 4,3 | 1004031905 | 4359 | 10545
| 100 | 1,6 | 52 | 5,1 | 1004031906 | 4360 | 11477
| 125 | 1,6 | 56 | 7,5 | 1004031907 | 4361 | 14175
Затвор поворотный дисковый с редуктором тип ЗПВС (EPDM) | 150 | 1,6 | 56 | 8,5 | 1004031908 | 4362 | 14514
| 200 | 1,6 | 60 | 13,4 | 1004031909 | 4363 | 18216
| 250 | 1,6 | 68 | 24,9 | 1004031910 | 4364 | 29263
Вода, нейтральные жидкости, воздух, нейтральные газы. От -15 до +95 ℃. Полнопроходная арматура id 4366 | 300 | 1,6 | 78 | 35,1 | 1004031911 | 4365 | 37614
Наименование, параметры, внешний вид | DN | PN, МПа | Строительная длина, мм | Масса, кг | Артикул | ID | Розничная цена, с НДС, ₽
| 350 | 1,0 | 78 | 39,7 | 1004032001 | 4367 | 49199
| 400 | 1,0 | 102 | 64,9 | 1004032002 | 4368 | 64840
| 450 | 1,0 | 114 | 98,3 | 1004032003 | 4369 | 136603
| 500 | 1,0 | 127 | 142 | 1004032004 | 4370 | 149466
| 600 | 1,0 | 154 | 219 | 1004032005 | 4371 | 190973
| 700 | 1,0 | 165 | 283 | 1004032006 | 4372 | 405241
| 800 | 1,0 | 190 | 480 | 1004032007 | 4373 | 513516
Затвор поворотный дисковый с редуктором тип ЗПВС (EPDM) | 900 | 1,0 | 203 | 555 | 1004032008 | 4374 | 841555
| 1000 | 1,0 | 216 | 675,1 | 1004032009 | 4375 | 1318395
| 1200 | 1,0 | 254 | 1150,6 | 1004032010 | 4376 | 1654330
Вода, нейтральные жидкости, воздух, нейтральные газы. От -15 до +95 ℃. Полнопроходная арматура id 4377
Наименование, параметры, внешний вид | DN | PN, МПа | Строительная длина, мм | Масса, кг | Артикул | ID | Розничная цена, с НДС, ₽
| 32 | 1,6 | 33 | 1,9 | 1004032101 | 4378 | 5865
| 40 | 1,6 | 33 | 2,1 | 1004032102 | 4379 | 5865
| 50 | 1,6 | 43 | 2,9 | 1004032103 | 4380 | 5971
| 65 | 1,6 | 46 | 3 | 1004032104 | 4381 | 6294
| 80 | 1,6 | 46 | 3,6 | 1004032105 | 4382 | 6879
| 100 | 1,6 | 52 | 4,4 | 1004032106 | 4383 | 7654
| 125 | 1,6 | 56 | 6,6 | 1004032107 | 4384 | 10498
Затвор поворотный дисковый с ручкой тип ЗПВЛ (EPDM) | 150 | 1,6 | 56 | 7,6 | 1004032108 | 4385 | 13220
| 200 | 1,6 | 60 | 11,4 | 1004032109 | 4386 | 21335
Вода, питьевая вода, пропиленгликоль, пищевые среды, этиленгликоль. От -15 до +95 ℃. Полнопроходная арматура id 4387
Наименование, параметры, внешний вид | DN | PN, МПа | Строительная длина, мм | Масса, кг | Артикул | ID | Розничная цена, с НДС, ₽
| 32 | 1,6 | 33 | 2,7 | 1004032201 | 4388 | 12526
| 40 | 1,6 | 33 | 2,9 | 1004032202 | 4389 | 12526
| 50 | 1,6 | 43 | 3,7 | 1004032203 | 4390 | 12632
| 65 | 1,6 | 46 | 3,8 | 1004032204 | 4391 | 12954
| 80 | 1,6 | 46 | 4,3 | 1004032205 | 4392 | 13542
| 100 | 1,6 | 52 | 5,1 | 1004032206 | 4393 | 14316
| 125 | 1,6 | 56 | 7,5 | 1004032207 | 4394 | 18009
Затвор поворотный дисковый с редуктором тип ЗПВЛ (EPDM) | 150 | 1,6 | 56 | 8,5 | 1004032208 | 4395 | 20732
| 200 | 1,6 | 60 | 13,4 | 1004032209 | 4396 | 28848
| 250 | 1,6 | 68 | 24,9 | 1004032210 | 4397 | 41825
Вода, питьевая вода, пропиленгликоль, пищевые среды, этиленгликоль. От -15 до +95 ℃. Полнопроходная арматура id 4399 | 300 | 1,6 | 78 | 35,1 | 1004032211 | 4398 | 56067
Наименование, параметры, внешний вид | DN | PN, МПа | Строительная длина, мм | Масса, кг | Артикул | ID | Розничная цена, с НДС, ₽
| 350 | 1,0 | 78 | 39,7 | 1004032301 | 4400 | 78596
| 400 | 1,0 | 102 | 64,9 | 1004032302 | 4401 | 107774
| 450 | 1,0 | 114 | 98,3 | 1004032303 | 4402 | 189582
| 500 | 1,0 | 127 | 142 | 1004032304 | 4403 | 242504
| 600 | 1,0 | 154 | 219 | 1004032305 | 4404 | 337057
| 700 | 1,0 | 165 | 283 | 1004032306 | 4405 | 539322
| 800 | 1,0 | 190 | 480 | 1004032307 | 4406 | 745718
Затвор поворотный дисковый с редуктором тип ЗПВЛ (EPDM) | 900 | 1,0 | 203 | 555 | 1004032308 | 4407 | 1215819
| 1000 | 1,0 | 216 | 675,1 | 1004032309 | 4408 | 1813486
| 1200 | 1,0 | 254 | 1150,6 | 1004032310 | 4409 | 2653211
Вода, питьевая вода, пропиленгликоль, пищевые среды, этиленгликоль. От -15 до +95 ℃. Полнопроходная арматура id 4410
Наименование, параметры, внешний вид | DN | PN, МПа | Строительная длина, мм | Масса, кг | Артикул | ID | Розничная цена, с НДС, ₽
| 40 | 1,6 | 34 | 2,3 | 1004032401 | 4411 | 1830
| 50 | 1,6 | 42 | 2,5 | 1004032402 | 4412 | 2064
| 65 | 1,6 | 45 | 3,2 | 1004032403 | 4413 | 2394
| 80 | 1,6 | 45 | 3,6 | 1004032404 | 4414 | 2805
| 100 | 1,6 | 50 | 4,9 | 1004032405 | 4415 | 3953
| 125 | 1,6 | 53 | 7 | 1004032406 | 4416 | 5029
| 150 | 1,6 | 53 | 7,8 | 1004032407 | 4417 | 6796
неактивный Затвор поворотный дисковый с ручкой или редуктором. Корпус - чугун, диск - чугун никелерованный, уплотнение EPDM ЗПД(ч)-16-ч | 200 | 1,6 | 61 | 13,2 | 1004032408 | 4418 | 9692
| 225 | 1,6 | 65 | 19,2 | 1004032409 | 4419 | 12473
| 300 | 1,6 | 76 | 32,5 | 1004032410 | 4420 | 19149
Вода, воздух, неагрессивные жидкости. От -25 до +110 ℃. Полнопроходная арматура id 4421
Наименование, параметры, внешний вид | DN | PN, МПа | Строительная длина, мм | Масса, кг | Артикул | ID | Розничная цена, с НДС, ₽
| 350 | 1,0 | 76 | 41,3 | 1004032501 | 4422 | 26011
| 400 | 1,0 | 100 | 61 | 1004032502 | 4423 | 43627
| 450 | 1,0 | 111 | 79 | 1004032503 | 4424 | 50603
| 500 | 1,0 | 125 | 103 | 1004032504 | 4425 | 73683
| 600 | 1,0 | 154 | 188 | 1004032505 | 4426 | 120780
| 700 | 1,0 | 165 | 284 | 1004032506 | 4427 | 204099
| 800 | 1,0 | 188 | 368 | 1004032507 | 4428 | 273866
неактивный Затвор поворотный дисковый с ручкой или редуктором. Корпус - чугун, диск - чугун никелерованный, уплотнение EPDM ЗПД(ч)-10-ч | 900 | 1,0 | 203 | 713 | 1004032508 | 4429 | по запросу
| 1000 | 1,0 | 215 | 864 | 1004032509 | 4430 | 530344
| 1200 | 1,0 | 254 | 1288 | 1004032510 | 4431 | 672942
Вода, воздух, неагрессивные жидкости. От -25 до +110 ℃. Полнопроходная арматура id 4432
Наименование, параметры, внешний вид | DN | PN, МПа | Строительная длина, мм | Масса, кг | Артикул | ID | Розничная цена, с НДС, ₽
| 40 | 1,6 | 34 | 2,3 | 1004032601 | 4433 | 2313
| 50 | 1,6 | 42 | 2,5 | 1004032602 | 4434 | 2328
| 65 | 1,6 | 45 | 3,2 | 1004032603 | 4435 | 2887
| 80 | 1,6 | 45 | 3,6 | 1004032604 | 4436 | 3177
| 100 | 1,6 | 50 | 4,9 | 1004032605 | 4437 | 4407
| 125 | 1,6 | 53 | 7 | 1004032606 | 4438 | 6193
| 150 | 1,6 | 53 | 7,8 | 1004032607 | 4439 | 8052
неактивный Затвор поворотный дисковый с ручкой или редуктором. Корпус - чугун, диск - сталь нержавеющая, уплотнение EPDM ЗПД(ч)-16-ч | 200 | 1,6 | 61 | 13,2 | 1004032608 | 4440 | 13205
| 250 | 1,6 | 65 | 19,2 | 1004032609 | 4441 | 20320
| 300 | 1,6 | 76 | 32,5 | 1004032610 | 4442 | 33504
Вода, воздух, неагрессивные жидкости. От -25 до +110 ℃. Полнопроходная арматура id 4443
Наименование, параметры, внешний вид | DN | PN, МПа | Строительная длина, мм | Масса, кг | Артикул | ID | Розничная цена, с НДС, ₽
| 350 | 1,0 | 76 | 41,3 | 1004032701 | 4444 | 36651
| 400 | 1,0 | 100 | 61 | 1004032702 | 4445 | 70821
| 450 | 1,0 | 111 | 79 | 1004032703 | 4446 | 96942
| 500 | 1,0 | 125 | 103 | 1004032704 | 4447 | 125904
| 600 | 1,0 | 154 | 188 | 1004032705 | 4448 | 200641
| 700 | 1,0 | 165 | 284 | 1004032706 | 4449 | по запросу
| 800 | 1,0 | 188 | 368 | 1004032707 | 4450 | по запросу
неактивный Затвор поворотный дисковый с ручкой или редуктором. Корпус - чугун, диск - сталь нержавеющая, уплотнение EPDM ЗПД(ч)-10-ч | 900 | 1,0 | 203 | 713 | 1004032708 | 4451 | по запросу
| 1000 | 1,0 | 215 | 864 | 1004032709 | 4452 | по запросу
| 1200 | 1,0 | 254 | 1288 | 1004032710 | 4453 | по запросу
Вода, воздух, неагрессивные жидкости. От -25 до +110 ℃. Полнопроходная арматура id 4454
Наименование, параметры, внешний вид | DN | PN, МПа | Строительная длина, мм | Масса, кг | Артикул | ID | Розничная цена, с НДС, ₽
| 50 | 1,6 | 108 | 7,6 | 1004032801 | 4455 | 6705
| 65 | 1,6 | 112 | 9,7 | 1004032802 | 4456 | 7188
| 80 | 1,6 | 114 | 10,6 | 1004032803 | 4457 | 9516
| 100 | 1,6 | 127 | 13,8 | 1004032804 | 4458 | 11317
| 125 | 1,6 | 140 | 18,2 | 1004032805 | 4459 | 14896
| 150 | 1,6 | 140 | 21,7 | 1004032806 | 4460 | 17487
| 200 | 1,6 | 152 | 31,8 | 1004032807 | 4461 | 23644
неактивныйЗатвор поворотный дисковый с ручкой или редуктором. Корпус - чугун, диск - чугун никелерованный, уплотнение EPDM м | 250 | 1,6 | 165 | 44,7 | 1004032808 | 4462 | 36783
| 300 | 1,6 | 178 | 57,9 | 1004032809 | 4463 | 51621
| 350 | 1,6 | 190 | 81,6 | 1004032810 | 4464 | 54351
| 400 | 1,6 | 216 | 106 | 1004032811 | 4465 | 88572
| 450 | 1,6 | 222 | 147 | 1004032812 | 4466 | по запросу
| 500 | 1,6 | 229 | 165 | 1004032813 | 4467 | 139958
Вода, пар, морская вода, сжатый воздух, спирты, неорганические кислоты не высокой концентрации, щёлочи, абразивные субстанции, каустическая сода. От -25 до +110 ℃. Полнопроходная арматура id 4473 | 600 | 1,6 | 267 | 235 | 1004032814 | 4468 | 218868
| 700 | 1,6 | 292 | 238 | 1004032815 | 4469 | 308403
| 800 | 1,6 | 318 | 520 | 1004032816 | 4470 | 358468
| 900 | 1,6 | 330 | 595 | 1004032819 | 4497 | по запросу
| 1000 | 1,6 | 410 | 1050 | 1004032817 | 4471 | 604046
| 1200 | 1,6 | 470 | 1290 | 1004032818 | 4472 | 1799256

## 5. Клапаны запорные (вентили)
ООО «АКВАТЕХКОМПЛЕКТ» ИНН 7721399850, КПП 772101001 109428, г. Москва, Рязанский пр-т, д.8А Тел.:+7 (495) 730-47-55; aquatechkom.ru
Клапаны запорные (вентили) из нержавеющей стали
Наименование, параметры, внешний вид | DN | PN, МПа | Строительная длина, мм | Масса, кг | Артикул | ID | Розничная цена, с НДС, ₽
| 10 | 2,5 | 75 | 0,5 | 1005010101 | 1111 | 3500
Клапан запорный сальниковый цапковый 15нж11бк (КЗ 22043)
Цапковое. Агрессивные среды. От 0 до +300 ℃. Полнопроходная арматура id 1112
Наименование, параметры, внешний вид | DN | PN, МПа | Строительная длина, мм | Масса, кг | Артикул | ID | Розничная цена, с НДС, ₽
| 6 | 2,5 | 32 | 0,32 | 1005010201 | 1113 | 2700
| 10 | 2,5 | 48 | 0,55 | 1005010202 | 1114 | 3700
Клапан запорный угловой сальниковый цапковый 15нж13бк (КЗ 24028)
Цапковое. Агрессивные среды. От 0 до +300 ℃. Полнопроходная арматура id 1115
Наименование, параметры, внешний вид | DN | PN, МПа | Строительная длина, мм | Масса, кг | Артикул | ID | Розничная цена, с НДС, ₽
| 15 | 2,5 | 130 | 4 | 1005010301 | 1116 | 6058
| 20 | 2,5 | 150 | 5,2 | 1005010302 | 1117 | 6656
| 25 | 2,5 | 160 | 5,9 | 1005010303 | 1118 | 7332
| 32 | 2,5 | 180 | 8,3 | 1005010304 | 1119 | 10569
| 40 | 2,5 | 200 | 11,2 | 1005010305 | 1120 | 12194
| 50 | 2,5 | 230 | 14,3 | 1005010306 | 1121 | 14027
| 65 | 2,5 | 290 | 18,5 | 1005010307 | 1122 | 21411
Клапан запорный сальниковый проходной фланцевый 15нж18нж (15нж18п) | 80 | 2,5 | 310 | 25,6 | 1005010308 | 1123 | 27394
| 100 | 2,5 | 350 | 36,8 | 1005010309 | 1124 | 32045
| 125 | 2,5 | 254 | 1150,6 | 1005010312 | 1200 | 48419
| 150 | 2,5 | 480 | 68,3 | 1005010310 | 1125 | 60502
Фланцевое. Жидкие среды, газообразные среды. От 0 до +400 ℃. Полнопроходная арматура id 1127 | 200 | 2,5 | 600 | 125 | 1005010311 | 1126 | 90057
Наименование, параметры, внешний вид | DN | PN, МПа | Строительная длина, мм | Масса, кг | Артикул | ID | Розничная цена, с НДС, ₽
| 6 | 2,5 | 40 | 0,3 | 1005010401 | 1128 | 1600
| 15 | 2,5 | 58 | 1 | 1005010402 | 1129 | 1800
Клапан запорный проходной муфтовый 15нж6бк
Муфтовое. Пар, агрессивные среды, воздух, жидкость, инертный газ. От 0 до +350 ℃. Полнопроходная арматура id 1130
Наименование, параметры, внешний вид | DN | PN, МПа | Строительная длина, мм | Масса, кг | Артикул | ID | Розничная цена, с НДС, ₽
| 15 | 1,6 | 130 | 3,42 | 1005010501 | 455 | 5130
| 20 | 1,6 | 150 | 4,14 | 1005010502 | 456 | 5895
| 25 | 1,6 | 160 | 4,66 | 1005010503 | 457 | 6470
| 32 | 1,6 | 180 | 6,42 | 1005010504 | 458 | 9010
| 40 | 1,6 | 200 | 8,26 | 1005010505 | 459 | 10990
| 50 | 1,6 | 230 | 10,24 | 1005010506 | 460 | 12150
| 65 | 1,6 | 290 | 16,18 | 1005010507 | 461 | 17200
Клапан запорный 15нж65нж (15нж65п) | 80 | 1,6 | 310 | 20,3 | 1005010508 | 462 | 22000
| 100 | 1,6 | 350 | 26 | 1005010509 | 463 | 27320
Фланцевое. Жидкие среды, газообразные среды. От 0 до +400 ℃. Полнопроходная арматура id 428 | 125 | 1,6 | 400 | 39,7 | 1005010510 | 464 | 44330
| 150 | 1,6 | 480 | 53,4 | 1005010511 | 465 | 59940
| 200 | 1,6 | 600 | 107,3 | 1005010513 | 467 | 96520
Наименование, параметры, внешний вид | DN | PN, МПа | Строительная длина, мм | Масса, кг | Артикул | ID | Розничная цена, с НДС, ₽
| 15 | 4,0 | 130 | 4 | 1005010601 | 1131 | 5730
| 20 | 4,0 | 150 | 5,2 | 1005010602 | 1132 | 5950
| 25 | 4,0 | 160 | 5,9 | 1005010603 | 1133 | 7130
| 32 | 4,0 | 180 | 8,3 | 1005010604 | 1134 | 9750
| 40 | 4,0 | 200 | 11,2 | 1005010607 | 1137 | 11290
| 50 | 4,0 | 230 | 14,3 | 1005010605 | 1135 | 15280
| 65 | 4,0 | 290 | 18,5 | 1005010606 | 1136 | 21320
Клапан запорный проходной фланцевый 15нж22нж (15нж22п) | 80 | 4,0 | 310 | 25,6 | 1005010608 | 1138 | 25940
| 100 | 4,0 | 350 | 36,8 | 1005010609 | 1139 | 34507
| 125 | 4,0 | 400 | 48,9 | 1005010610 | 1140 | 60292
Фланцевое. Жидкие среды, газообразные среды. От 0 до +400 ℃. Полнопроходная арматура id 1143 | 150 | 4,0 | 480 | 68,3 | 1005010611 | 1141 | 83420
| 200 | 4,0 | 600 | 125 | 1005010612 | 1142 | 187000
Наименование, параметры, внешний вид | DN | PN, МПа | Строительная длина, мм | Масса, кг | Артикул | ID | Розничная цена, с НДС, ₽
| 6 | 16,0 | 68 | 0,73 | 1005010701 | 1145 | 2814
| 10 | 16,0 | 68 | 0,72 | 1005010702 | 1146 | 2814
| 15 | 16,0 | 68 | 0,7 | 1005010703 | 1147 | 2625
| 20 | 16,0 | 75 | 0,65 | 1005010704 | 1148 | 2835
| 25 | 16,0 | 85 | 0,69 | 1005010705 | 1149 | 3150
Клапан запорный проходной игольчатый муфтовый или цапковый 15нж54бк
Жидкие среды, газообразные среды. От 0 до +300 ℃. Неполнопроходная арматура id 1150
Наименование, параметры, внешний вид | DN | PN, МПа | Строительная длина, мм | Масса, кг | Артикул | ID | Розничная цена, с НДС, ₽
| 15 | 16,0 | 90 | 2,1 | 1005010801 | 1151 | 6600
| 20 | 16,0 | 110 | 3,6 | 1005010802 | 1152 | 7000
| 25 | 16,0 | 130 | 3,9 | 1005010803 | 1153 | 7380
| 32 | 16,0 | 140 | 7 | 1005010804 | 1154 | 20934
| 40 | 16,0 | 175 | 7,8 | 1005010805 | 1155 | 31267
| 50 | 16,0 | 220 | 16,5 | 1005010806 | 1156 | 41381
Клапан запорный игольчатый проходной муфтовый 15нж57нж муфт
Муфтовое. Жидкие среды, газообразные среды. От 0 до +300 ℃. Неполнопроходная арматура id 1157
Наименование, параметры, внешний вид | DN | PN, МПа | Строительная длина, мм | Масса, кг | Артикул | ID | Розничная цена, с НДС, ₽
| 15 | 16,0 | 238 | 8,5 | 1005010901 | 1158 | 10100
| 20 | 16,0 | 276 | 12,7 | 1005010902 | 1159 | 19000
| 25 | 16,0 | 308 | 15,3 | 1005010903 | 1160 | 27450
| 32 | 16,0 | 322 | 21,9 | 1005010904 | 1161 | 50843
| 40 | 16,0 | 353 | 22,6 | 1005010905 | 1162 | 81152
| 50 | 16,0 | 450 | 47 | 1005010906 | 1163 | 127496
Клапан запорный игольчатый проходной фланцевый 15нж57нж фл с КОФ
Фланцевое. Жидкие среды, газообразные среды. От 0 до +300 ℃. Неполнопроходная арматура id 1164
Наименование, параметры, внешний вид | DN | PN, МПа | Строительная длина, мм | Масса, кг | Артикул | ID | Розничная цена, с НДС, ₽
| 15 | 16,0 | 90 | 2,1 | 1005011001 | 1165 | 9102
| 20 | 16,0 | 110 | 3,6 | 1005011002 | 1166 | 9102
| 25 | 16,0 | 130 | 3,9 | 1005011003 | 1167 | 15276
| 32 | 16,0 | 140 | 7 | 1005011004 | 1168 | 20934
| 40 | 16,0 | 175 | 7,8 | 1005011005 | 1169 | 31267
| 50 | 16,0 | 220 | 16,5 | 1005011006 | 1170 | 41381
Клапан запорный сальниковый муфтовый 15нж68нж муфт
Жидкие среды, газообразные среды. От 0 до +425 ℃. Полнопроходная арматура id 1171
Наименование, параметры, внешний вид | DN | PN, МПа | Строительная длина, мм | Масса, кг | Артикул | ID | Розничная цена, с НДС, ₽
| 15 | 16,0 | 238 | 8,5 | 1005011101 | 1172 | 29506
| 20 | 16,0 | 276 | 12,7 | 1005011102 | 1173 | 33690
| 25 | 16,0 | 308 | 15,3 | 1005011103 | 1174 | 44059
| 32 | 16,0 | 322 | 21,9 | 1005011104 | 1175 | 50843
| 40 | 16,0 | 353 | 22,6 | 1005011105 | 1176 | 81152
| 50 | 16,0 | 450 | 47 | 1005011106 | 1177 | 127496
Клапан запорный сальниковый фланцевый 15нж68нж фл с КОФ
Жидкие среды, газообразные среды. От 0 до +425 ℃. Полнопроходная арматура id 1178
Наименование, параметры, внешний вид | DN | PN, МПа | Строительная длина, мм | Масса, кг | Артикул | ID | Розничная цена, с НДС, ₽
| 6 | 40,0 | 80 | 2,5 | 1005011201 | 1185 | 7000
| 10 | 40,0 | 85 | 3 | 1005011202 | 1186 | 10500
| 15 | 40,0 | 95 | 3,6 | 1005011203 | 1187 | 25000
| 25 | 40,0 | 110 | 11,7 | 1005011204 | 1188 | 26500
| 32 | 40,0 | 120 | 13,2 | 1005011205 | 1189 | 41000
| 40 | 40,0 | 150 | 24,3 | 1005011206 | 1190 | 51500
Клапан запорный угловой с концами под приварку 22нж69нж под приварку (УФ 23032)
Жидкие среды нейтральные к материалам проточной части, газообразные среды нейтральные к материалам проточной части. От -40 до +250 ℃. Неполнопроходная арматура id 1191
Наименование, параметры, внешний вид | DN | PN, МПа | Строительная длина, мм | Масса, кг | Артикул | ID | Розничная цена, с НДС, ₽
| 6 | 40,0 | 80 | 3,3 | 1005011301 | 1192 | 10500
| 10 | 40,0 | 85 | 4,9 | 1005011302 | 1193 | 14000
| 15 | 40,0 | 95 | 5,8 | 1005011303 | 1194 | 32000
| 25 | 40,0 | 110 | 14,8 | 1005011304 | 1195 | 35000
| 32 | 40,0 | 120 | 18,3 | 1005011305 | 1196 | 49500
| 40 | 40,0 | 150 | 24,3 | 1005011306 | 1197 | 65000
Клапан запорный угловой фланцевый 22нж69нж фл. с КОФ (УФ 23032)
Жидкие среды нейтральные к материалам проточной части, газообразные среды нейтральные к материалам проточной части. От -40 до +250 ℃. Неполнопроходная арматура id 1198
Наименование, параметры, внешний вид | DN | PN, МПа | Строительная длина, мм | Масса, кг | Артикул | ID | Розничная цена, с НДС, ₽
| 15 | 25,0 | 124 | 0,6 | 1005011401 | 1183 | 5100
Клапан запорный игольчатый ВТ-5-1
Жидкие среды, газообразные среды. От 0 до +300 ℃. Неполнопроходная арматура id 1184
Наименование, параметры, внешний вид | DN | PN, МПа | Строительная длина, мм | Масса, кг | Артикул | ID | Розничная цена, с НДС, ₽
| 5 | 16,0 | 110 | 0,4 | 1005011501 | 1179 | 4500
Клапан запорный (вентиль) игольчатый ВИГ160-Н
Жидкие среды, газообразные среды. От 0 до +300 ℃. Неполнопроходная арматура id 1180
Наименование, параметры, внешний вид | DN | PN, МПа | Строительная длина, мм | Масса, кг | Артикул | ID | Розничная цена, с НДС, ₽
| 5 | 25,0 | 120 | 0,5 | 1005011601 | 1181 | 5000
Клапан запорный (вентиль) игольчатый ВИГ250-Н
Штуцерно-нипельное. Жидкие среды, газообразные среды. От 0 до +300 ℃. Неполнопроходная арматура id 1182
Клапаны запорные (вентили) из углеродистой стали
Наименование, параметры, внешний вид | DN | PN, МПа | Строительная длина, мм | Масса, кг | Артикул | ID | Розничная цена, с НДС, ₽
| 10 | 10,0 | 95 | 1,17 |  | 1026 | 2000
| 15 | 10,0 | 115 | 1,81 |  | 1027 | 1800
Клапан запорный проходной сальниковый цапковый 15с9бк (КЗ22004)
Цапковое. Жидкая углекислота, газооборазная углекислота. От -80 до +150 ℃. Полнопроходная арматура id 1028
Наименование, параметры, внешний вид | DN | PN, МПа | Строительная длина, мм | Масса, кг | Артикул | ID | Розничная цена, с НДС, ₽
| 15 | 2,5 | 120 | 2 |  | 964 | 1100
Клапан запорный сальниковый цапковый 15с10п (КЗ 22011)
Цапковое. Жидкий и газооборазный аммиак. От -40 до +150 ℃. Полнопроходная арматура id 965
Наименование, параметры, внешний вид | DN | PN, МПа | Строительная длина, мм | Масса, кг | Артикул | ID | Розничная цена, с НДС, ₽
| 10 | 2,5 | 75 | 0,5 |  | 966 | 800
Клапан запорный сальниковый цапковый 15с11п (КЗ 22043)
Цапковое. Жидкий и газооборазный аммиак, фреон. От -40 до +150 ℃. Полнопроходная арматура id 967
Наименование, параметры, внешний вид | DN | PN, МПа | Строительная длина, мм | Масса, кг | Артикул | ID | Розничная цена, с НДС, ₽
| 6 | 2,5 | 32 | 0,34 |  | 968 | 1000
| 10 | 2,5 | 48 | 0,5 |  | 969 | 1100
Клапан запорный угловой сальниковый цапковый 15с13п / 15с13бк1 (КЗ 24028)
Цапковое. Жидкий и газооборазный аммиак, фреон. От -40 до +150 ℃. Полнопроходная арматура id 970
Наименование, параметры, внешний вид | DN | PN, МПа | Строительная длина, мм | Масса, кг | Артикул | ID | Розничная цена, с НДС, ₽
| 15 | 2,5 | 130 | 4,36 |  | 971 | 2732
| 20 | 2,5 | 150 | 4,72 |  | 972 | 2955
| 25 | 2,5 | 160 | 5,7 |  | 973 | 3157
| 32 | 2,5 | 180 | 7,7 |  | 974 | 4018
| 40 | 2,5 | 200 | 14,6 |  | 975 | 5082
| 50 | 2,5 | 230 | 16,4 |  | 976 | 9220
| 65 | 2,5 | 290 | 32,8 |  | 977 | 9642
Клапан запорный проходной фланцевый 15с18нж (15с18п) | 80 | 2,5 | 310 | 38 |  | 978 | 10899
| 100 | 2,5 | 350 | 49,6 |  | 979 | 14032
| 125 | 2,5 | 400 | 83 |  | 980 | 21545
Фланцевое. Жидкий и газообразный аммиак с маслами. От -40 до +150 ℃. Полнопроходная арматура id 983 | 150 | 2,5 | 480 | 97 |  | 981 | 27695
| 200 | 2,5 | 600 | 160 |  | 982 | 54322
Наименование, параметры, внешний вид | DN | PN, МПа | Строительная длина, мм | Масса, кг | Артикул | ID | Розничная цена, с НДС, ₽
| 15 | 1,6 | 130 | 3,44 | 1005020701 | 951 | 2483
| 20 | 1,6 | 150 | 4,14 | 1005020702 | 952 | 2686
| 25 | 1,6 | 160 | 4,88 | 1005020703 | 953 | 2780
| 32 | 1,6 | 180 | 6,4 | 1005020704 | 954 | 3552
| 40 | 1,6 | 200 | 7,14 | 1005020705 | 955 | 4534
| 50 | 1,6 | 230 | 9 | 1005020706 | 956 | 5650
| 65 | 1,6 | 290 | 16,82 | 1005020707 | 957 | 8601
Клапан запорный сальниковый проходной фланцевый 15с65нж (15с65п) | 80 | 1,6 | 310 | 19,2 | 1005020708 | 958 | 9330
| 100 | 1,6 | 350 | 23,5 | 1005020709 | 959 | 11840
| 125 | 1,6 | 400 | 38 | 1005020710 | 960 | 17990
| 150 | 1,6 | 480 | 48,2 | 1005020711 | 961 | 24730
Муфтовое. Жидкие среды, газообразные среды. От 0 до +425 ℃. Полнопроходная арматура id 963 | 200 | 1,6 | 600 | 85,5 | 1005020712 | 962 | 46450
Наименование, параметры, внешний вид | DN | PN, МПа | Строительная длина, мм | Масса, кг | Артикул | ID | Розничная цена, с НДС, ₽
| 15 | 4,0 | 130 | 4,36 | 1005020801 | 988 | 3164
| 20 | 4,0 | 150 | 4,72 | 1005020802 | 989 | 3301
| 25 | 4,0 | 160 | 5,7 | 1005020803 | 990 | 3836
| 32 | 4,0 | 180 | 7,7 | 1005020804 | 991 | 4486
| 40 | 4,0 | 200 | 10,1 | 1005020805 | 992 | 6100
| 50 | 4,0 | 290 | 17 | 1005020806 | 993 | 7013
| 65 | 4,0 | 310 | 23,88 | 1005020807 | 994 | 10745
Клапан запорный проходной фланцевый 15с22нж (15с22п) | 80 | 4,0 | 350 | 36,6 | 1005020808 | 995 | 13625
| 100 | 4,0 | 400 | 50,4 | 1005020809 | 996 | 18461
| 125 | 4,0 | 230 | 12 | 1005020810 | 997 | 25726
Фланцевое. Жидкие среды, газообразные среды. От 0 до +400 ℃. Полнопроходная арматура id 1000 | 150 | 4,0 | 480 | 98 | 1005020811 | 998 | 31346
| 200 | 4,0 | 600 | 190 | 1005020812 | 999 | 59978
Наименование, параметры, внешний вид | DN | PN, МПа | Строительная длина, мм | Масса, кг | Артикул | ID | Розничная цена, с НДС, ₽
| 15 | 6,3 | 175 | 6,9 |  | 1001 | 2500
| 20 | 6,3 | 190 | 8,9 |  | 1002 | 4300
| 25 | 6,3 | 200 | 11,5 |  | 1003 | 6990
| 32 | 6,3 | 210 | 16 |  | 1004 | 5800
| 40 | 6,3 | 225 | 17,9 |  | 1005 | 5900
Клапан запорный сальниковый 15с52нж
Вода, пар. От 0 до +400 ℃. Полнопроходная арматура id 1006
Наименование, параметры, внешний вид | DN | PN, МПа | Строительная длина, мм | Масса, кг | Артикул | ID | Розничная цена, с НДС, ₽
| 15 | 6,3 | 175 | 6,9 | 1005021001 | 1007 | 2900
| 20 | 6,3 | 190 | 17,9 | 1005021002 | 1008 | 4200
| 25 | 6,3 | 200 | 16 | 1005021003 | 1009 | 6500
| 32 | 6,3 | 210 | 11,5 | 1005021004 | 1010 | 6900
| 40 | 6,3 | 225 | 8,9 | 1005021005 | 1011 | 7300
| 50 | 6,3 | 0 |  | 1005021006 | 8604 | 0
Клапан запорный сальниковый фланцевый 15с52нж9 (15с27нж)
Фланцевое. Вода, пар. От 0 до +400 ℃. Полнопроходная арматура id 1012
Наименование, параметры, внешний вид | DN | PN, МПа | Строительная длина, мм | Масса, кг | Артикул | ID | Розничная цена, с НДС, ₽
| 15 | 6,3 | 273 | 9 | 1005021101 | 1020 | 3500
| 20 | 6,3 | 304 | 12 | 1005021102 | 1021 | 5350
| 25 | 6,3 | 318 | 15 | 1005021103 | 1022 | 7000
| 32 | 6,3 | 336 | 21 | 1005021104 | 1023 | 7100
| 40 | 6,3 | 335 | 23 | 1005021105 | 1024 | 8000
| 50 | 6,3 |  |  | 1005021106 | 8605 | 0
Клапан запорный сальниковый фланцевый 15с52нж10 (15с27нж)
Фланцевое. Вода, пар. От 0 до +400 ℃. Полнопроходная арматура id 1025
Наименование, параметры, внешний вид | DN | PN, МПа | Строительная длина, мм | Масса, кг | Артикул | ID | Розничная цена, с НДС, ₽
| 15 | 6,3 | 175 | 1,85 | 1005021201 | 1013 | 3250
| 20 | 6,3 | 190 | 2,2 | 1005021202 | 1014 | 3450
| 25 | 6,3 | 200 | 3,57 | 1005021203 | 1015 | 4850
| 32 | 6,3 | 210 | 5,45 | 1005021204 | 1016 | 6730
| 40 | 6,3 | 225 | 6,93 | 1005021205 | 1017 | 9975
| 50 | 6,3 | 350 | 10,47 | 1005021206 | 1018 | 14150
Клапан запорный сальниковый под приварку 15с52нж11 (15с27нж)
Под приварку, Фланцевое, Муфтовое, Межфланцевое, Компрессионное (обжимное), Хомутовое, Цапковое, Штуцерно-нипельное, Штуцерно-торцевое, Штуцерное под шланг. Вода, пар. От 0 до +400 ℃. Полнопроходная арматура id 1019
Наименование, параметры, внешний вид | DN | PN, МПа | Строительная длина, мм | Масса, кг | Артикул | ID | Розничная цена, с НДС, ₽
| 20 | 2,5 | 150 | 4,4 |  | 984 | 2150
| 25 | 2,5 | 160 | 5 |  | 985 | 2900
| 32 | 2,5 | 180 | 7,3 |  | 986 | 3100
Клапан запорный сальниковый фланцевый 15с51п3 (15с12п)
Газ, жидкий и газооборазный аммиак. От -40 до +150 ℃. Полнопроходная арматура id 987
Наименование, параметры, внешний вид | DN | PN, МПа | Строительная длина, мм | Масса, кг | Артикул | ID | Розничная цена, с НДС, ₽
| 6 | 16,0 | 68 | 0,7 |  | 1029 | 750
| 10 | 16,0 | 68 | 0,71 |  | 1030 | 790
| 15 | 16,0 | 68 | 0,68 |  | 1031 | 900
| 20 | 16,0 | 75 | 0,63 |  | 1032 | 1200
| 25 | 16,0 | 85 | 0,67 |  | 1033 | 1490
Клапан запорный проходной игольчатый муфтовый или цапковый 15с54бк
Жидкие среды, газообразные среды. От 0 до +200 ℃. Неполнопроходная арматура id 1034
Наименование, параметры, внешний вид | DN | PN, МПа | Строительная длина, мм | Масса, кг | Артикул | ID | Розничная цена, с НДС, ₽
| 15 | 16,0 | 90 | 2,1 |  | 1049 | 2685
| 20 | 16,0 | 110 | 3,6 |  | 1050 | 2785
| 25 | 16,0 | 130 | 3,9 |  | 1051 | 3353
| 32 | 16,0 | 140 | 7 |  | 1052 | 5372
| 40 | 16,0 | 175 | 7,8 |  | 1053 | 6873
| 50 | 16,0 | 220 | 16,5 |  | 1054 | 11904
Клапан запорный проходной муфтовый 15с57нж муфт
Муфтовое. Жидкие среды, газообразные среды. От 0 до +300 ℃. Неполнопроходная арматура id 1055
Наименование, параметры, внешний вид | DN | PN, МПа | Строительная длина, мм | Масса, кг | Артикул | ID | Розничная цена, с НДС, ₽
| 15 | 16,0 | 238 | 8,5 |  | 1056 | 5978
| 20 | 16,0 | 276 | 12,7 |  | 1057 | 6256
| 25 | 16,0 | 308 | 15,3 |  | 1058 | 7398
| 32 | 16,0 | 322 | 21,9 |  | 1059 | 15460
| 40 | 16,0 | 353 | 22,6 |  | 1060 | 21324
| 50 | 16,0 | 450 | 47 |  | 1061 | 30154
Клапан запорный проходной фланцевый 15с57нж фл с КОФ
Жидкие среды, газообразные среды. От 0 до +300 ℃. Неполнопроходная арматура id 1062
Наименование, параметры, внешний вид | DN | PN, МПа | Строительная длина, мм | Масса, кг | Артикул | ID | Розничная цена, с НДС, ₽
| 15 | 16,0 | 90 | 2,1 |  | 1035 | 3871
| 20 | 16,0 | 110 | 3,6 |  | 1036 | 4017
| 25 | 16,0 | 130 | 3,9 |  | 1037 | 4146
| 32 | 16,0 | 140 | 7 |  | 1038 | 7048
| 40 | 16,0 | 175 | 7,8 |  | 1039 | 9062
| 50 | 16,0 | 220 | 16,5 |  | 1040 | 15412
Клапан запорный проходной муфтовый 15лс57нж муфт
Муфтовое. Жидкие среды, газообразные среды. От 0 до +300 ℃. Неполнопроходная арматура id 1041
Наименование, параметры, внешний вид | DN | PN, МПа | Строительная длина, мм | Масса, кг | Артикул | ID | Розничная цена, с НДС, ₽
| 15 | 16,0 | 238 | 8,5 |  | 1042 | 7714
| 20 | 16,0 | 276 | 12,7 |  | 1043 | 9375
| 25 | 16,0 | 308 | 15,3 |  | 1044 | 10290
| 32 | 16,0 | 322 | 21,9 |  | 1045 | 21930
| 40 | 16,0 | 353 | 22,6 |  | 1046 | 29751
| 50 | 16,0 | 450 | 47 |  | 1047 | 42695
Клапан запорный проходной фланцевый 15лс57нж фл с КОФ
Фланцевое. Жидкие среды, газообразные среды. От 0 до +300 ℃. Неполнопроходная арматура id 1048
Наименование, параметры, внешний вид | DN | PN, МПа | Строительная длина, мм | Масса, кг | Артикул | ID | Розничная цена, с НДС, ₽
| 15 | 16,0 | 90 | 2,1 |  | 1077 | 2685
| 20 | 16,0 | 110 | 3,6 |  | 1078 | 2785
| 25 | 16,0 | 130 | 3,9 |  | 1079 | 3353
| 32 | 16,0 | 140 | 7 |  | 1080 | 5372
| 40 | 16,0 | 175 | 7,8 |  | 1081 | 6873
| 50 | 16,0 | 220 | 16,5 |  | 1082 | 11904
Клапан запорный сальниковый муфтовый 15с68нж муфт
Жидкие среды, газообразные среды. От 0 до +425 ℃. Полнопроходная арматура id 1083
Наименование, параметры, внешний вид | DN | PN, МПа | Строительная длина, мм | Масса, кг | Артикул | ID | Розничная цена, с НДС, ₽
| 15 | 16,0 | 238 | 8,5 |  | 1084 | 5978
| 20 | 16,0 | 276 | 12,7 |  | 1085 | 6256
| 25 | 16,0 | 308 | 15,3 |  | 1086 | 7398
| 32 | 16,0 | 322 | 21,9 |  | 1087 | 15460
| 40 | 16,0 | 353 | 22,6 |  | 1088 | 21324
| 50 | 16,0 | 450 | 47 |  | 1089 | 30154
Клапан запорный сальниковый фланцевый 15с68нж фл с КОФ
Фланцевое. Жидкие среды, газообразные среды. От 0 до +425 ℃. Полнопроходная арматура id 1090
Наименование, параметры, внешний вид | DN | PN, МПа | Строительная длина, мм | Масса, кг | Артикул | ID | Розничная цена, с НДС, ₽
| 6 | 40,0 | 80 | 2,5 |  | 1097 | 5500
| 10 | 40,0 | 85 | 3 |  | 1098 | 11000
| 15 | 40,0 | 95 | 3,6 |  | 1099 | 16000
| 25 | 40,0 | 110 | 11,7 |  | 1100 | 19500
| 32 | 40,0 | 120 | 13,2 |  | 1101 | 28500
| 40 | 40,0 | 150 | 21 |  | 1102 | 30000
Клапан запорный угловой с концами под приварку 22лс69нж под приварку (УФ 23032)
Под приварку. Жидкие среды нейтральные к материалам проточной части, газообразные среды нейтральные к материалам проточной части. От -40 до +250 ℃. Неполнопроходная арматура id 1103
Наименование, параметры, внешний вид | DN | PN, МПа | Строительная длина, мм | Масса, кг | Артикул | ID | Розничная цена, с НДС, ₽
| 6 | 40,0 | 80 | 3,3 | 1005020101 | 1104 | 11875
| 10 | 40,0 | 150 | 24,3 | 1005020102 | 1105 | 52500
| 15 | 40,0 | 120 | 18,3 | 1005020103 | 1106 | 43750
| 25 | 40,0 | 110 | 14,8 | 1005020104 | 1107 | 36250
| 32 | 40,0 | 95 | 5,8 | 1005020105 | 1108 | 38520
| 40 | 40,0 | 85 | 4,9 | 1005020106 | 1109 | 28400
Клапан запорный угловой фланцевый 22лс69нж фл с КОФ (УФ 23032)
Жидкие среды нейтральные к материалам проточной части, газообразные среды нейтральные к материалам проточной части. От -40 до +250 ℃. Неполнопроходная арматура id 1110
Наименование, параметры, внешний вид | DN | PN, МПа | Строительная длина, мм | Масса, кг | Артикул | ID | Розничная цена, с НДС, ₽
| 15 | 16,0 | 90 | 2,1 | 1005020201 | 1063 | 3519
| 20 | 16,0 | 110 | 3,6 | 1005020202 | 1064 | 3652
| 25 | 16,0 | 130 | 3,9 | 1005020203 | 1065 | 3769
| 32 | 16,0 | 140 | 7 | 1005020204 | 1066 | 6407
| 40 | 16,0 | 175 | 7,8 | 1005020205 | 1067 | 8238
| 50 | 16,0 | 220 | 16,5 | 1005020206 | 1068 | 14011
Клапан запорный сальниковый муфтовый
Муфтовое. Жидкие среды, газообразные среды. От 0 до +425 ℃. Полнопроходная арматура id 1069
Наименование, параметры, внешний вид | DN | PN, МПа | Строительная длина, мм | Масса, кг | Артикул | ID | Розничная цена, с НДС, ₽
| 15 | 16,0 | 238 | 8,5 | 1005020301 | 1070 | 7013
| 20 | 16,0 | 276 | 12,7 | 1005020302 | 1071 | 8523
| 25 | 16,0 | 308 | 15,3 | 1005020303 | 1072 | 9355
| 32 | 16,0 | 322 | 21,9 | 1005020304 | 1073 | 19936
| 40 | 16,0 | 353 | 22,6 | 1005020305 | 1074 | 27046
| 50 | 16,0 | 450 | 47 | 1005020306 | 1075 | 38814
Клапан запорный сальниковый фланцевый 15лс68нж фл с КОФ
Жидкие среды, газообразные среды. От 0 до +425 ℃. Полнопроходная арматура id 1076
Наименование, параметры, внешний вид | DN | PN, МПа | Строительная длина, мм | Масса, кг | Артикул | ID | Розничная цена, с НДС, ₽
| 15 | 25,0 | 124 | 0,6 | 1005020401 | 1095 | 1800
Клапан запорный игольчатый ВТ-5
Штуцерно-нипельное. Жидкие среды, газообразные среды. От 0 до +300 ℃. Неполнопроходная арматура id 1096
Наименование, параметры, внешний вид | DN | PN, МПа | Строительная длина, мм | Масса, кг | Артикул | ID | Розничная цена, с НДС, ₽
| 6 | 25,0 | 110 | 0,4 | 1005020501 | 1092 | 2800
Клапан запорный (вентиль) игольчатый ВИГ160-С
Штуцерно-нипельное. Жидкие среды, газообразные среды. От 0 до +300 ℃. Неполнопроходная арматура id 1093
Наименование, параметры, внешний вид | DN | PN, МПа | Строительная длина, мм | Масса, кг | Артикул | ID | Розничная цена, с НДС, ₽
| 5 | 25,0 | 120 | 0,5 | 1005020601 | 1201 | по запросу
Клапан запорный (вентиль) игольчатый ВИГ250-С
Цапковое. Жидкие среды, газообразные среды. От 0 до +300 ℃. Неполнопроходная арматура id 1202
Наименование, параметры, внешний вид | DN | PN, МПа | Строительная длина, мм | Масса, кг | Артикул | ID | Розничная цена, с НДС, ₽
| 10 | 40,0 | 110 |  | 1005021301 | 8452 | 6900
| 20 | 40,0 | 160 |  | 1005021302 | 8453 | 10800
Клапан запорный энергетический КЗ-400
Под приварку. Вода, пар. От 0 до +425 ℃. Стандартнопроходная арматура id 8454
Клапаны запорные (вентили) из чугуна
Наименование, параметры, внешний вид | DN | PN, МПа | Строительная длина, мм | Масса, кг | Артикул | ID | Розничная цена, с НДС, ₽
| 15 | 1,6 | 130 | 3,2 | 1005030901 | 937 | по запросу
| 20 | 1,6 | 150 | 3,9 | 1005030902 | 938 | по запросу
| 25 | 1,6 | 160 | 4,6 | 1005030903 | 939 | по запросу
| 32 | 1,6 | 180 | 6,3 | 1005030904 | 940 | по запросу
| 40 | 1,6 | 200 | 8,7 | 1005030905 | 941 | по запросу
| 50 | 1,6 | 230 | 12,3 | 1005030906 | 942 | по запросу
| 65 | 1,6 | 290 | 16,3 | 1005030907 | 943 | по запросу
Клапан сильфонный запорный чугунный фланцевый Тип 234 | 80 | 1,6 | 310 | 22,4 | 1005030908 | 944 | по запросу
| 100 | 1,6 | 350 | 34 | 1005030909 | 945 | по запросу
| 125 | 1,6 | 400 | 50 | 1005030910 | 946 | по запросу
Вода, пар, воздух. От 0 до +300 ℃. Полнопроходная арматура id 950 | 150 | 1,6 | 480 | 74 | 1005030911 | 947 | по запросу
| 200 | 1,6 | 600 | 130 | 1005030912 | 948 | по запросу
| 250 | 1,6 | 730 | 210 | 1005030913 | 949 | по запросу
Наименование, параметры, внешний вид | DN | PN, МПа | Строительная длина, мм | Масса, кг | Артикул | ID | Розничная цена, с НДС, ₽
| 15 | 1,6 | 90 | 0,7 | 1005030101 | 860 | 288
| 20 | 1,6 | 100 | 0,9 | 1005030102 | 861 | 330
| 25 | 1,6 | 120 | 1,4 | 1005030103 | 862 | 397
| 32 | 1,6 | 140 | 2,1 | 1005030104 | 863 | 615
| 40 | 1,6 | 170 | 3,7 | 1005030105 | 864 | 834
| 50 | 1,6 | 200 | 5 | 1005030106 | 865 | 1164
| 65 | 1,6 | 260 | 8 | 1005030107 | 866 | 1900
Клапан запорный проходной муфтовый 15кч18п (15ч8п, 15кч33п) | 80 | 1,6 | 290 | 17 | 1005030108 | 867 | по запросу
Вода, пар. От 0 до +225 ℃. Полнопроходная арматура id 868
Наименование, параметры, внешний вид | DN | PN, МПа | Строительная длина, мм | Масса, кг | Артикул | ID | Розничная цена, с НДС, ₽
| 25 | 1,6 | 120 | 3,6 | 1005030201 | 869 | 840
| 32 | 1,6 | 140 | 5,5 | 1005030202 | 870 | 1197
| 40 | 1,6 | 170 | 7,65 | 1005030203 | 871 | 1350
| 50 | 1,6 | 200 | 10,3 | 1005030204 | 872 | 1974
Клапан запорный проходной фланцевый 15кч19п (15ч9п, 15кч34п)
Вода, пар. От 0 до +225 ℃. Полнопроходная арматура id 873
Наименование, параметры, внешний вид | DN | PN, МПа | Строительная длина, мм | Масса, кг | Артикул | ID | Розничная цена, с НДС, ₽
| 65 | 1,6 | 290 | 12 | 1005030301 | 874 | 4000
| 80 | 1,6 | 310 | 21 | 1005030302 | 875 | 7800
| 100 | 1,6 | 350 | 26 | 1005030303 | 876 | 9900
| 125 | 1,6 | 400 | 50 | 1005030304 | 877 | 15400
| 150 | 1,6 | 480 | 56 | 1005030305 | 878 | 19800
| 200 | 1,6 | 600 | 100 | 1005030306 | 879 | 34000
| 250 | 1,6 |  | 171 | 1005030307 | 880 | по запросу
Клапан запорный проходной фланцевый 15ч14п
Вода, пар. От 0 до +225 ℃. Полнопроходная арматура id 881
Наименование, параметры, внешний вид | DN | PN, МПа | Строительная длина, мм | Масса, кг | Артикул | ID | Розничная цена, с НДС, ₽
| 32 | 2,5 | 180 | 7,64 | 1005030401 | 887 | 3500
| 40 | 2,5 | 200 | 8,49 | 1005030402 | 888 | 3800
| 50 | 2,5 | 230 | 13,19 | 1005030403 | 889 | 5300
| 65 | 2,5 | 290 | 19,38 | 1005030404 | 890 | 7300
| 80 | 2,5 | 310 | 27,07 | 1005030405 | 891 | 9800
Клапан запорный проходной фланцевый 15кч16п1
Вода, пар. От 0 до +225 ℃. Полнопроходная арматура id 892
Наименование, параметры, внешний вид | DN | PN, МПа | Строительная длина, мм | Масса, кг | Артикул | ID | Розничная цена, с НДС, ₽
| 32 | 2,5 | 180 | 7,6 | 1005030501 | 893 | 3300
| 40 | 2,5 | 200 | 8,49 | 1005030502 | 894 | 4100
| 50 | 2,5 | 230 | 13,19 | 1005030503 | 895 | 5200
| 65 | 2,5 | 290 | 19,38 | 1005030504 | 896 | 7300
| 80 | 2,5 | 310 | 27,07 | 1005030505 | 897 | 10800
Клапан запорный проходной фланцевый 15кч16нж
Вода, пар. От 0 до +300 ℃. Полнопроходная арматура id 898
Наименование, параметры, внешний вид | DN | PN, МПа | Строительная длина, мм | Масса, кг | Артикул | ID | Розничная цена, с НДС, ₽
| 10 | 1,6 | 85 | 0,7 | 1005030601 | 899 | по запросу
| 15 | 1,6 | 203 | 555,0 | 1005030602 | 900 | по запросу
| 20 | 1,6 | 100 | 1 | 1005030603 | 901 | по запросу
| 25 | 1,6 | 120 | 1,5 | 1005030604 | 902 | по запросу
| 32 | 1,6 | 140 | 2,1 | 1005030605 | 903 | по запросу
| 40 | 1,6 | 170 | 3,2 | 1005030606 | 904 | по запросу
| 50 | 1,6 | 200 | 4,3 | 1005030607 | 905 | по запросу
Клапан запорный чугунный резьбовой тип 201
Вода, пар, воздух. От 0 до +200 ℃. Полнопроходная арматура id 906
Наименование, параметры, внешний вид | DN | PN, МПа | Строительная длина, мм | Масса, кг | Артикул | ID | Розничная цена, с НДС, ₽
| 15 | 1,6 | 130 | 3,3 | 1005030701 | 907 | по запросу
| 20 | 1,6 | 150 | 3,9 | 1005030702 | 908 | по запросу
| 25 | 1,6 | 160 | 5 | 1005030703 | 909 | по запросу
| 32 | 1,6 | 180 | 6,6 | 1005030704 | 910 | по запросу
| 40 | 1,6 | 200 | 8,4 | 1005030705 | 911 | по запросу
| 50 | 1,6 | 230 | 12 | 1005030706 | 912 | по запросу
| 65 | 1,6 | 290 | 17,3 | 1005030707 | 913 | по запросу
Клапан запорный чугунный фланцевый тип 215 | 80 | 1,6 | 310 | 22,7 | 1005030708 | 914 | по запросу
| 100 | 1,6 | 350 | 35,8 | 1005030709 | 915 | по запросу
| 125 | 1,6 | 400 | 52,8 | 1005030710 | 916 | по запросу
Вода, пар, воздух. От 0 до +300 ℃. Полнопроходная арматура id 921 | 150 | 1,6 | 480 | 74,2 | 1005030711 | 917 | по запросу
| 200 | 1,6 | 600 | 126 | 1005030712 | 918 | по запросу
| 250 | 1,6 | 730 | 200 | 1005030713 | 919 | по запросу
| 300 | 1,6 | 850 | 315 | 1005030714 | 920 | по запросу
Наименование, параметры, внешний вид | DN | PN, МПа | Строительная длина, мм | Масса, кг | Артикул | ID | Розничная цена, с НДС, ₽
| 15 | 1,6 | 90 | 3,1 | 1005030801 | 922 | по запросу
| 20 | 1,6 | 95 | 3,5 | 1005030802 | 923 | по запросу
| 25 | 1,6 | 100 | 4,8 | 1005030803 | 924 | по запросу
| 32 | 1,6 | 105 | 6,6 | 1005030804 | 925 | по запросу
| 40 | 1,6 | 115 | 8,7 | 1005030805 | 926 | по запросу
| 50 | 1,6 | 125 | 11,8 | 1005030806 | 927 | по запросу
| 65 | 1,6 | 145 | 14 | 1005030807 | 928 | по запросу
Клапан запорный угловой чугунный фланцевый тип 216 | 80 | 1,6 | 155 | 20,5 | 1005030808 | 929 | по запросу
| 100 | 1,6 | 175 | 32,2 | 1005030809 | 930 | по запросу
| 125 | 1,6 | 200 | 46 | 1005030810 | 931 | по запросу
Вода, пар, воздух. От 0 до +300 ℃. Полнопроходная арматура id 936 | 150 | 1,6 | 225 | 62 | 1005030811 | 932 | по запросу
| 200 | 1,6 | 275 | 106 | 1005030812 | 933 | по запросу
| 250 | 1,6 | 325 | 180 | 1005030813 | 934 | по запросу
| 300 | 1,6 | 375 | 300 | 1005030814 | 935 | по запросу
Клапаны запорные (вентили) из цветных сплавов
Наименование, параметры, внешний вид | DN | PN, МПа | Строительная длина, мм | Масса, кг | Артикул | ID | Розничная цена, с НДС, ₽
| 25 | 0,25 | 75 | 1,2 | 1005040301 | 847 | 19500
Клапан запорный сильфонный вакуумный фланцевый 15б24р (СК 26008)
Фланцевое. Воздух, инертный газ. От -20 до +60 ℃. Полнопроходная арматура id 848
Наименование, параметры, внешний вид | DN | PN, МПа | Строительная длина, мм | Масса, кг | Артикул | ID | Розничная цена, с НДС, ₽
| 3 | 0,25 | 65 | 0,92 | 1005040401 | 849 | по запросу
| 10 | 0,25 | 65 | 0,95 | 1005040402 | 850 | 2000
| 20 | 0,25 | 90 | 1,55 | 1005040403 | 851 | 7500
Клапан запорный сильфонный вакуумный цапковый 15б50р3М (СК 26013)
Цапковое. Воздух, инертный газ. От -20 до +60 ℃. Полнопроходная арматура id 852
Наименование, параметры, внешний вид | DN | PN, МПа | Строительная длина, мм | Масса, кг | Артикул | ID | Розничная цена, с НДС, ₽
| 15 | 1,6 | 55 | 0,23 | 1005040101 | 833 | 141
| 20 | 1,6 | 65 | 0,32 | 1005040102 | 834 | 184
| 25 | 1,6 | 80 | 0,44 | 1005040103 | 835 | 247
| 32 | 1,6 | 95 | 0,69 | 1005040104 | 836 | 452
| 40 | 1,6 | 110 | 1,3 | 1005040105 | 837 | 687
| 50 | 1,6 | 132 | 1,6 | 1005040106 | 838 | 943
Клапан проходной запорный муфтовый 15Б3р
Вода. От 0 до +70 ℃. Полнопроходная арматура id 839
Наименование, параметры, внешний вид | DN | PN, МПа | Строительная длина, мм | Масса, кг | Артикул | ID | Розничная цена, с НДС, ₽
| 15 | 1,6 | 55 | 0,38 | 1005040201 | 840 | 270
| 20 | 1,6 | 65 | 0,47 | 1005040202 | 841 | 110
| 25 | 1,6 | 80 | 0,78 | 1005040203 | 842 | 445
| 32 | 1,6 | 95 | 1,06 | 1005040204 | 843 | 111
| 40 | 1,6 | 110 | 1,78 | 1005040205 | 844 | 1708
| 50 | 1,6 | 130 | 2,6 | 1005040206 | 845 | 2216
Клапан запорный муфтовый 15Б1п
Вода, пар. От 0 до +200 ℃. Полнопроходная арматура id 846
Наименование, параметры, внешний вид | DN | PN, МПа | Строительная длина, мм | Масса, кг | Артикул | ID | Розничная цена, с НДС, ₽
| 3 | 40,0 | 95 | 0,73 | 1005040501 | 853 | по запросу
Клапан запорный баллонный КВО 7401.000
Воздух, кислород, азот. От -60 до +80 ℃. Неполнопроходная арматура id 854
Наименование, параметры, внешний вид | DN | PN, МПа | Строительная длина, мм | Масса, кг | Артикул | ID | Розничная цена, с НДС, ₽
| 6 | 40,0 | 95 | 0,79 | 1005040601 | 856 | 12000
Клапан запорный продувочный КВО 7406.000
Воздух, кислород, азот. От -60 до +80 ℃. Неполнопроходная арматура id 857
Наименование, параметры, внешний вид | DN | PN, МПа | Строительная длина, мм | Масса, кг | Артикул | ID | Розничная цена, с НДС, ₽
| 6 | 40,0 | 95 | 2,1 | 1005040701 | 858 | по запросу
Клапан трехходовой цапковый баллонный КВО 7501.000
Воздух. От -60 до +350 ℃. Неполнопроходная арматура id 859

## 6. Клапаны электромагнитные
ООО «АКВАТЕХКОМПЛЕКТ» ИНН 7721399850, КПП 772101001 109428, г. Москва, Рязанский пр-т, д.8А Тел.:+7 (495) 730-47-55; aquatechkom.ru
Клапаны электромагнитные из нержавеющей стали
Наименование, параметры, внешний вид | DN | PN, МПа | Строительная длина, мм | Масса, кг | Артикул | ID | Розничная цена, с НДС, ₽
| 10 | 0,1 | 43 | 0,6 |  | 2823 | 8590
Клапан запорный угловой с электромагнитным приводом ВИЛН.492279.001
Штуцерное под шланг. Вода. От 0 до +50 ℃. Полнопроходная арматура id 2824
Наименование, параметры, внешний вид | DN | PN, МПа | Строительная длина, мм | Масса, кг | Артикул | ID | Розничная цена, с НДС, ₽
| 10 | 0,1 | 63 | 0,76 |  | 2825 | 10450
Клапан запорный угловой с электромагнитным приводом ВИЛН.492271.003
Штуцерно-нипельное. Спирт. От 0 до +50 ℃. Полнопроходная арматура id 2826
Наименование, параметры, внешний вид | DN | PN, МПа | Строительная длина, мм | Масса, кг | Артикул | ID | Розничная цена, с НДС, ₽
| 15 | 0,1 | 75 | 1,07 |  | 2827 | по запросу
Клапан запорный муфтовый с электромагнитным приводом ВИЛН.492172.036
Муфтовое. Вода, биотопливо. От 0 до +70 ℃. Полнопроходная арматура id 2828
Наименование, параметры, внешний вид | DN | PN, МПа | Строительная длина, мм | Масса, кг | Артикул | ID | Розничная цена, с НДС, ₽
| 15 | 0,16 | 60 | 1 |  | 2829 | по запросу
Клапан запорный муфтовый с электромагнитным приводом ВИЛН.492172.030
Муфтовое. От до ℃ id 2830
Наименование, параметры, внешний вид | DN | PN, МПа | Строительная длина, мм | Масса, кг | Артикул | ID | Розничная цена, с НДС, ₽
| 15 | 1,6 | 190 | 8,2 |  | 2831 | по запросу
| 40 | 1,6 | 293 | 11,1 |  | 2832 | по запросу
Клапан запорный бессальниковый с электромагнитным приводом ПЗ.26107
Штуцерно-торцевое. Воздух. От -10 до +90 ℃. Полнопроходная арматура id 2833
Наименование, параметры, внешний вид | DN | PN, МПа | Строительная длина, мм | Масса, кг | Артикул | ID | Розничная цена, с НДС, ₽
| 15 | 2,5 | 152 | 3,95 |  | 2834 | 9990
Клапан запорный муфтовый с электромагнитным приводом (НЗ) 13нж829р (Т26316)
Муфтовое. Дизельное топливо, мазут. От 0 до +90 ℃. Полнопроходная арматура id 2835
Наименование, параметры, внешний вид | DN | PN, МПа | Строительная длина, мм | Масса, кг | Артикул | ID | Розничная цена, с НДС, ₽
| 15 | 2,5 | 75 | 1,2 |  | 2836 | по запросу
Клапан запорный муфтовый с электромагнитным приводом ВИЛН.492172.017-14
Муфтовое. Вода. От 0 до +45 ℃. Полнопроходная арматура id 2837
Наименование, параметры, внешний вид | DN | PN, МПа | Строительная длина, мм | Масса, кг | Артикул | ID | Розничная цена, с НДС, ₽
| 15 | 2,5 | 75 | 1,6 |  | 2838 | по запросу
Клапан запорный электромагнитный муфтовый, "НО" ВИЛН.492172.031
Муфтовое. Водород, природный газ. От -10 до +40 ℃. Полнопроходная арматура id 2839
Наименование, параметры, внешний вид | DN | PN, МПа | Строительная длина, мм | Масса, кг | Артикул | ID | Розничная цена, с НДС, ₽
| 15 | 0,40 | 80 | 1,1 |  | 2840 | по запросу
Клапан запорный цапковый с электромагнитным приводом ВИЛН.492171.007
Цапковое. Вода, инертные газы, воздух. От -20 до +100 ℃. Полнопроходная арматура id 2841
Наименование, параметры, внешний вид | DN | PN, МПа | Строительная длина, мм | Масса, кг | Артикул | ID | Розничная цена, с НДС, ₽
| 15 | 0,8 | 200 | 4,6 |  | 2842 | по запросу
Клапан запорный фланцевый с электромагнитным приводом Т26346
Фланцевое. Вода, антифриз, воздух. От -10 до +40 ℃. Полнопроходная арматура id 2843
Наименование, параметры, внешний вид | DN | PN, МПа | Строительная длина, мм | Масса, кг | Артикул | ID | Розничная цена, с НДС, ₽
| 10 | 1,0 | 80 | 0,94 |  | 2844 | по запросу
Клапан запорный цапковый с электромагнитным приводом ВИЛН.492171.002
Цапковое. Вода, дизельное топливо, воздух. От 0 до +110 ℃. Полнопроходная арматура id 2845
Наименование, параметры, внешний вид | DN | PN, МПа | Строительная длина, мм | Масса, кг | Артикул | ID | Розничная цена, с НДС, ₽
| 4 | 1,0 | 80 | 0,8 |  | 2846 | по запросу
Клапан запорный цапковый с электромагнитным приводом ВИЛН.492171.003
Цапковое. От +10 до +100 ℃ id 2847
Наименование, параметры, внешний вид | DN | PN, МПа | Строительная длина, мм | Масса, кг | Артикул | ID | Розничная цена, с НДС, ₽
| 10 | 0,1 | 80 | 1,1 |  | 2945 | по запросу
Клапан запорный цапковый с электромагнитным приводом ВИЛН.492171.004
Цапковое. Вода, воздух. От 0 до +110 ℃. Полнопроходная арматура id 2946
Наименование, параметры, внешний вид | DN | PN, МПа | Строительная длина, мм | Масса, кг | Артикул | ID | Розничная цена, с НДС, ₽
| 6 | 1,8 | 130 | 2,4 |  | 2947 | 2200
| 10 | 1,8 | 138 | 2,5 |  | 2948 | 2800
| 15 | 1,8 | 160 | 2,8 |  | 2949 | 3800
Клапан запорный штуцерный с электромагнитным приводом Т26209 (СВМ12Ж)
Штуцерно-нипельное. Воздух, хладон. От -2 до +60 ℃. Полнопроходная арматура id 2950
Наименование, параметры, внешний вид | DN | PN, МПа | Строительная длина, мм | Масса, кг | Артикул | ID | Розничная цена, с НДС, ₽
| 6 | 2,3 | 130 | 2,4 |  | 2951 | по запросу
| 10 | 2,3 | 138 | 2,5 |  | 2952 | по запросу
| 15 | 2,3 | 160 | 2,8 |  | 2953 | по запросу
Клапан запорный штуцерный с электромагнитным приводом СВМ22, СВМВ (Т26210)
Штуцерно-нипельное. Хладон, морская вода, пресная вода. От -20 до +60 ℃. Полнопроходная арматура id 2954
Наименование, параметры, внешний вид | DN | PN, МПа | Строительная длина, мм | Масса, кг | Артикул | ID | Розничная цена, с НДС, ₽
| 6 | 2,5 | 130 | 2,4 |  | 2959 | по запросу
| 10 | 2,5 | 138 | 2,5 |  | 2960 | по запросу
| 15 | 2,5 | 160 | 2,8 |  | 2961 | по запросу
Клапан запорный штуцерный с электромагнитным приводом 13нж828р (Т26198, Т26199)
Штуцерно-нипельное. Воздух, хладон. От -20 до +60 ℃. Полнопроходная арматура id 2962
Наименование, параметры, внешний вид | DN | PN, МПа | Строительная длина, мм | Масса, кг | Артикул | ID | Розничная цена, с НДС, ₽
| 10 | 2,5 | 75 | 1 |  | 2963 | по запросу
| 15 | 2,5 | 75 | 1,1 |  | 2964 | по запросу
Клапан запорный электромагнитный муфтовый (ВИЛН.492172.016, 017)
Муфтовое. Вода, инертные газы, воздух. От -20 до +100 ℃. Полнопроходная арматура id 2965
Клапаны электромагнитные из углеродистой стали
Наименование, параметры, внешний вид | DN | PN, МПа | Строительная длина, мм | Масса, кг | Артикул | ID | Розничная цена, с НДС, ₽
| 10 | 2,3 | 132 | 1,96 |  | 2815 | 3000
| 15 | 2,3 | 138 | 2,1 |  | 2816 | 3990
Клапан запорный штуцерный с электромагнитным приводом 13с803р (ПЗ.26227)
Вода, хладоны. От -20 до +45 ℃. Полнопроходная арматура id 2817
Наименование, параметры, внешний вид | DN | PN, МПа | Строительная длина, мм | Масса, кг | Артикул | ID | Розничная цена, с НДС, ₽
| 15 | 2,3 | 138 | 1,7 |  | 2818 | по запросу
Клапан запорный штуцерный с электромагнитным приводом 13с804р (ПЗ.26237)
Воздух, хладон. От 0 до +100 ℃. Полнопроходная арматура id 2819
Наименование, параметры, внешний вид | DN | PN, МПа | Строительная длина, мм | Масса, кг | Артикул | ID | Розничная цена, с НДС, ₽
| 10 | 2,5 |  |  |  | 2820 | по запросу
| 15 | 2,5 |  |  |  | 2821 | по запросу
Клапан запорный электромагнитный муфтовый КЭМ (ВИЛН.492172.016, 017)
От до ℃ id 2822
Наименование, параметры, внешний вид | DN | PN, МПа | Строительная длина, мм | Масса, кг | Артикул | ID | Розничная цена, с НДС, ₽
| 10 | 2,3 | 132 | 1,55 |  | 2941 | 2980
| 15 | 2,3 | 138 | 1,69 |  | 2942 | 5130
Клапан запорный штуцерный с электромагнитным приводом 13с810р (ПТ.26264)
Вода, аммиак. От -40 до +45 ℃. Полнопроходная арматура id 2943
Клапаны электромагнитные из чугуна
Наименование, параметры, внешний вид | DN | PN, МПа | Строительная длина, мм | Масса, кг | Артикул | ID | Розничная цена, с НДС, ₽
| 40 | 1,6 | 200 | 6,8 | 1006030101 | 8466 | 6900
| 65 | 1,6 | 260 | 12,5 | 1006030103 | 8468 | 11700
| 50 | 1,6 | 200 | 7,7 | 1006030102 | 8467 | 9800
Клапан запорный соленоидный с электромагнитным приводом СВМ
Фланцевое. Вода, воздух, рассол. От -40 до +45 ℃. Полнопроходная арматура id 8469
Наименование, параметры, внешний вид | DN | PN, МПа | Строительная длина, мм | Масса, кг | Артикул | ID | Розничная цена, с НДС, ₽
| 25 | 0,1 | 160 | 5,5 |  | 2915 | 3900
| 40 | 0,1 | 170 | 6,8 |  | 2916 | 4800
| 50 | 0,1 | 230 | 9,5 |  | 2917 | 9800
| 65 | 0,1 | 290 | 16,3 |  | 2918 | 10500
Клапан запорный мембранный фланцевый с электромагнитным приводом "НЗ" 15кч883р (СВМГ)
Фланцевое. Воздух, природный газ. От -15 до +40 ℃. Полнопроходная арматура id 2919
Наименование, параметры, внешний вид | DN | PN, МПа | Строительная длина, мм | Масса, кг | Артикул | ID | Розничная цена, с НДС, ₽
| 25 | 1,6 | 160 | 6,3 |  | 2928 | 4500
| 40 | 1,6 | 170 | 7,8 |  | 2929 | 7000
| 50 | 1,6 | 230 | 11,5 |  | 2930 | 19500
| 65 | 1,6 | 290 | 25,5 |  | 2931 | 12000
Клапан запорный мембранный фланцевый с электромагнитным приводом 15кч888р (СВМ)
Фланцевое. Вода, воздух, рассол. От -40 до +45 ℃. Полнопроходная арматура id 2927
Наименование, параметры, внешний вид | DN | PN, МПа | Строительная длина, мм | Масса, кг | Артикул | ID | Розничная цена, с НДС, ₽
| 25 | 1,6 | 160 | 17 |  | 2932 | 6500
| 50 | 1,6 | 290 | 33 |  | 2933 | 12000
| 65 | 1,6 | 230 | 21 |  | 2934 | 12300
Клапан запорный мембранный фланцевый с электромагнитным приводом 15кч892п3м (СВВ)
Фланцевое. Вода, пар, воздух. От +5 до +150 ℃. Полнопроходная арматура id 2935
Наименование, параметры, внешний вид | DN | PN, МПа | Строительная длина, мм | Масса, кг | Артикул | ID | Розничная цена, с НДС, ₽
| 25 | 0,1 | 160 | 5,6 |  | 2912 | 6500
| 40 | 0,1 | 170 | 8 |  | 2913 | 9500
Клапан запорный мембранный фланцевый с электромагнитным приводом "НО" 15кч835р
Фланцевое. Воздух, природный газ. От -15 до +40 ℃. Полнопроходная арматура id 2914
Наименование, параметры, внешний вид | DN | PN, МПа | Строительная длина, мм | Масса, кг | Артикул | ID | Розничная цена, с НДС, ₽
| 25 | 2,5 | 160 | 6,7 |  | 2936 | 6480
| 40 | 2,5 | 290 | 25,5 |  | 2937 | 9360
| 50 | 2,5 | 230 | 12 |  | 2938 | 22800
| 65 | 2,5 | 170 | 8,5 |  | 2939 | 24000
Клапан запорный мембранный фланцевый с электромагнитным приводом 15кч848п (СВМА)
Фланцевое. Вода, воздух, аммиак, хладон. От -40 до +70 ℃. Полнопроходная арматура id 2940
Наименование, параметры, внешний вид | DN | PN, МПа | Строительная длина, мм | Масса, кг | Артикул | ID | Розничная цена, с НДС, ₽
| 50 | 1,0 | 200 | 7,7 |  | 2921 | по запросу
| 65 | 1,0 | 260 | 12,5 |  | 2922 | по запросу
| 80 | 1,0 | 280 | 15,3 |  | 2923 | по запросу
| 100 | 1,0 | 350 | 23,2 |  | 2924 | по запросу
| 125 | 1,0 | 425 | 42 |  | 2925 | по запросу
| 150 | 1,0 | 450 | 62 |  | 2926 | по запросу
неактив Клапан запорный электромагнитный фланцевый непрямого действия "НЗ" КЗЭФ(нд) (тип VF)
Фланцевое. Вода, нейтральные жидкости, воздух. От -10 до +120 ℃. Полнопроходная арматура id 2920
Клапаны электромагнитные из цветных сплавов
Наименование, параметры, внешний вид | DN | PN, МПа | Строительная длина, мм | Масса, кг | Артикул | ID | Розничная цена, с НДС, ₽
| 15 | 0,05 | 50 | 1,25 |  | 2849 | 5800
Клапан запорный муфтовый с электромагнитным приводом, "НО" 15б817р (Т26315)
Природный газ. От 0 до +20 ℃. Полнопроходная арматура id 2850
Наименование, параметры, внешний вид | DN | PN, МПа | Строительная длина, мм | Масса, кг | Артикул | ID | Розничная цена, с НДС, ₽
| 10 | 0,1 | 50 | 1,25 |  | 2851 | 4000
Клапан запорный муфтовый с электромагнитным приводом, "НЗ" 15б816р (Т26314)
Природный газ. От 0 до +20 ℃. Полнопроходная арматура id 2852
Наименование, параметры, внешний вид | DN | PN, МПа | Строительная длина, мм | Масса, кг | Артикул | ID | Розничная цена, с НДС, ₽
| 10 | 0,40 | 98 | 1,75 |  | 2854 | по запросу
Клапан запорный электромагнитный муфтовый 22б828р (СК 96002)
От до ℃ id 2853
Наименование, параметры, внешний вид | DN | PN, МПа | Строительная длина, мм | Масса, кг | Артикул | ID | Розничная цена, с НДС, ₽
| 10 | 0,6 | 70 | 0,92 |  | 2855 | 1100
| 15 | 0,6 | 70 | 0,95 |  | 2857 | 6500
Клапан запорный муфтовый с электромагнитным приводом 15б859п (ПЗ.26291)
Пар, конденсат. От +20 до +180 ℃. Полнопроходная арматура id 2856
Наименование, параметры, внешний вид | DN | PN, МПа | Строительная длина, мм | Масса, кг | Артикул | ID | Розничная цена, с НДС, ₽
| 6 | 0,6 | 50 | 0,6 |  | 2858 | по запросу
Клапан запорный муфтовый с электромагнитным приводом 15б876п (ВИЛН.492172.001)
Пар, конденсат. От +20 до +180 ℃. Полнопроходная арматура id 2859
Наименование, параметры, внешний вид | DN | PN, МПа | Строительная длина, мм | Масса, кг | Артикул | ID | Розничная цена, с НДС, ₽
| 6 | 0,6 | 46 | 0,6 |  | 2860 | по запросу
Клапан запорный муфтовый с электромагнитным приводом КЭН-6 (ВИЛН.492172.018)
Вода, газ, воздух, кислород. От 0 до +50 ℃. Полнопроходная арматура id 2861
Наименование, параметры, внешний вид | DN | PN, МПа | Строительная длина, мм | Масса, кг | Артикул | ID | Розничная цена, с НДС, ₽
| 15 | 0,8 | 60 | 0,85 |  | 2862 | по запросу
Клапан запорный муфтовый с электромагнитным приводом 15б877р (ВИЛН.492172.003)
Природный газ. От 0 до +20 ℃. Полнопроходная арматура id 2863
Наименование, параметры, внешний вид | DN | PN, МПа | Строительная длина, мм | Масса, кг | Артикул | ID | Розничная цена, с НДС, ₽
| 15 | 0,1 | 69 | 0,9 |  | 2864 | по запросу
| 20 | 0,1 | 168 | 4,8 |  | 2865 | по запросу
| 25 | 0,1 | 123 | 3,5 |  | 2866 | по запросу
| 32 | 0,1 | 112 | 2,9 |  | 2867 | по запросу
| 40 | 0,1 | 99 | 1,5 |  | 2868 | по запросу
| 50 | 0,1 | 73 | 1,1 |  | 2869 | по запросу
Клапан запорный электромагнитный муфтовый прямого действия "НЗ" КЗЭМ(пд) (тип VS)
Вода, спирт, воздух, масло. От -10 до +80 ℃. Полнопроходная арматура id 2870
Наименование, параметры, внешний вид | DN | PN, МПа | Строительная длина, мм | Масса, кг | Артикул | ID | Розничная цена, с НДС, ₽
| 15 | 0,1 | 69 | 0,9 |  | 2871 | по запросу
| 20 | 0,1 | 123 | 3,5 |  | 2872 | по запросу
| 25 | 0,1 | 112 | 2,9 |  | 2873 | по запросу
| 32 | 0,1 | 99 | 1,5 |  | 2874 | по запросу
| 40 | 0,1 | 73 | 1,1 |  | 2875 | по запросу
| 50 | 0,1 |  |  |  | 2966 | по запросу
Клапан запорный электромагнитный муфтовый прямого действия "НО", "НЗ" КЗЭМ(пд) (тип VZ)
Вода, нейтральные жидкости, воздух. От -10 до +130 ℃. Полнопроходная арматура id 2876
Наименование, параметры, внешний вид | DN | PN, МПа | Строительная длина, мм | Масса, кг | Артикул | ID | Розничная цена, с НДС, ₽
| 15 | 1,6 | 66 | 0,7 |  | 2877 | по запросу
| 20 | 1,6 | 165 | 4,4 |  | 2878 | по запросу
| 25 | 1,6 | 131 | 2,6 |  | 2879 | по запросу
| 32 | 1,6 | 131 | 2,5 |  | 2880 | по запросу
| 40 | 1,6 | 96 | 1,3 |  | 2881 | по запросу
| 50 | 1,6 | 75 | 0,9 |  | 2882 | по запросу
Клапан запорный электромагнитный муфтовый непрямого действия "НО", "НЗ" КЗЭМ(нд) (тип VP)
Вода, нейтральные жидкости, воздух. От -10 до +130 ℃. Полнопроходная арматура id 2883
Наименование, параметры, внешний вид | DN | PN, МПа | Строительная длина, мм | Масса, кг | Артикул | ID | Розничная цена, с НДС, ₽
| 15 | 2,0 | 75 | 1,2 |  | 2884 | по запросу
| 20 | 2,0 | 85 | 1,5 |  | 2885 | по запросу
| 25 | 2,0 | 100 | 1,9 |  | 2886 | по запросу
| 32 | 2,0 | 120 | 3,5 |  | 2887 | по запросу
| 40 | 2,0 | 120 | 3,6 |  | 2888 | по запросу
| 50 | 2,0 | 165 | 4,4 |  | 2889 | по запросу
Клапан запорный электромагнитный муфтовый непрямого действия "НО", "НЗ" КЗЭМ(нд) (тип VT)
Вода, нейтральные жидкости, воздух. От -10 до +180 ℃. Полнопроходная арматура id 2890
Наименование, параметры, внешний вид | DN | PN, МПа | Строительная длина, мм | Масса, кг | Артикул | ID | Розничная цена, с НДС, ₽
| 15 | 2,5 | 81 | 1,6 |  | 2891 | по запросу
| 20 | 2,5 | 81 | 2,2 |  | 2892 | по запросу
| 25 | 2,5 | 91 | 2,8 |  | 2893 | по запросу
| 32 | 2,5 | 113 | 3,4 |  | 2894 | по запросу
| 40 | 2,5 | 113 | 4 |  | 2895 | по запросу
| 50 | 2,5 | 168 | 4,5 |  | 2896 | по запросу
Клапан запорный электромагнитный муфтовый прямого действия "НЗ" КЗЭМ(пд) (тип VG)
Вода, пар, нейтральные жидкости, воздух. От -10 до +230 ℃. Полнопроходная арматура id 2897
Наименование, параметры, внешний вид | DN | PN, МПа | Строительная длина, мм | Масса, кг | Артикул | ID | Розничная цена, с НДС, ₽
| 25 | 1,6 | 90 | 1,42 |  | 2898 | 3800
Клапан запорный муфтовый с электромагнитным приводом 15б862бк (ПЗ.26266)
Вода. От +5 до +100 ℃. Полнопроходная арматура id 2899
Наименование, параметры, внешний вид | DN | PN, МПа | Строительная длина, мм | Масса, кг | Артикул | ID | Розничная цена, с НДС, ₽
| 10 | 1,6 | 55 | 0,55 |  | 2900 | по запросу
Клапан запорный электромагнитный муфтовый 22б821р (УФ 96476)
От до ℃ id 2901
Наименование, параметры, внешний вид | DN | PN, МПа | Строительная длина, мм | Масса, кг | Артикул | ID | Розничная цена, с НДС, ₽
| 10 | 2,3 | 132 | 1,96 |  | 2902 | по запросу
| 15 | 2,3 | 138 | 2,1 |  | 2903 | 5800
Клапан запорный штуцерный с электромагнитным приводом 15б806р (ПЗ.26227)
Вода, хладоны. От -20 до +45 ℃. Полнопроходная арматура id 2904
Наименование, параметры, внешний вид | DN | PN, МПа | Строительная длина, мм | Масса, кг | Артикул | ID | Розничная цена, с НДС, ₽
| 15 | 2,3 | 138 | 1,7 |  | 2905 | 5850
Клапан запорный штуцерный с электромагнитным приводом 15б818р (ПЗ.26237)
Воздух, хладон. От 0 до +100 ℃. Полнопроходная арматура id 2906
Наименование, параметры, внешний вид | DN | PN, МПа | Строительная длина, мм | Масса, кг | Артикул | ID | Розничная цена, с НДС, ₽
| 3 | 2,5 | 82 | 0,6 |  | 2907 | по запросу
Клапан запорный штуцерный с электромагнитным приводом КЭН-3 (ВИЛН.492176.001)
Вода, воздух, хладон. От -20 до +60 ℃. Полнопроходная арматура id 2908
Наименование, параметры, внешний вид | DN | PN, МПа | Строительная длина, мм | Масса, кг | Артикул | ID | Розничная цена, с НДС, ₽
| 10 | 2,5 | 75 | 1 |  | 2909 | по запросу
| 15 | 2,5 | 75 | 1,1 |  | 2910 | по запросу
Клапан запорный электромагнитный муфтовый (ВИЛН.492172.016, 017) КЭМ
Вода, инертные газы, воздух. От -20 до +100 ℃. Полнопроходная арматура id 2911

## 7. Клапаны сильфонные
ООО «АКВАТЕХКОМПЛЕКТ» ИНН 7721399850, КПП 772101001 109428, г. Москва, Рязанский пр-т, д.8А Тел.:+7 (495) 730-47-55; aquatechkom.ru
Клапаны сильфонные из нержавеющей стали
Наименование, параметры, внешний вид | DN | PN, МПа | Строительная длина, мм | Масса, кг | Артикул | ID | Розничная цена, с НДС, ₽
| 10 | 1,0 | 120 | 2 | 1007010101 | 1361 | 3956
| 15 | 1,0 | 130 | 2,43 | 1007010102 | 1362 | 3956
| 20 | 1,0 | 150 | 6,62 | 1007010103 | 1363 | 4888
| 25 | 1,0 | 160 | 6,7 | 1007010104 | 1364 | 4888
| 32 | 1,0 | 180 | 8,1 | 1007010105 | 1365 | 6842
| 40 | 1,0 | 200 | 15,3 | 1007010106 | 1366 | 7164
| 50 | 1,0 | 230 | 18,1 | 1007010107 | 1367 | 7820
Клапан сильфонный запорный фланцевый 14нж17ст | 65 | 1,0 | 290 | 33 | 1007010108 | 1368 | 11960
| 80 | 1,0 | 310 | 39,2 | 1007010109 | 1369 | 13846
| 100 | 1,0 | 350 | 61 | 1007010110 | 1370 | 17422
Фланцевое. Пар, воздух, жидкость, инертный газ. От 0 до +350 ℃. Полнопроходная арматура id 1373 | 125 | 1,0 | 400 | 97 | 1007010111 | 1371 | 49668
| 150 | 1,0 | 480 | 115 | 1007010112 | 1372 | 62732
Наименование, параметры, внешний вид | DN | PN, МПа | Строительная длина, мм | Масса, кг | Артикул | ID | Розничная цена, с НДС, ₽
| 10 | 1,0 | 120 | 2 | 1007010201 | 1374 | 3956
| 15 | 1,0 | 130 | 2,43 | 1007010202 | 1375 | 3956
| 20 | 1,0 | 150 | 6,62 | 1007010203 | 1376 | 4888
| 25 | 1,0 | 160 | 6,7 | 1007010204 | 1377 | 4888
| 32 | 1,0 | 180 | 8,1 | 1007010205 | 1378 | 6842
| 40 | 1,0 | 200 | 15,3 | 1007010206 | 1379 | 7164
| 50 | 1,0 | 230 | 18,1 | 1007010207 | 1380 | 7820
Клапан сильфонный запорный цапковый 14нж017ст | 65 | 1,0 | 290 | 33 | 1007010208 | 1381 | 11960
| 80 | 1,0 | 310 | 39,2 | 1007010209 | 1382 | 13846
| 100 | 1,0 | 350 | 61 | 1007010210 | 1383 | 17422
Пар, воздух, жидкость, инертный газ. От 0 до +350 ℃. Полнопроходная арматура id 1386 | 125 | 1,0 | 400 | 97 | 1007010211 | 1384 | 49668
| 150 | 1,0 | 480 | 115 | 1007010212 | 1385 | 62732
Наименование, параметры, внешний вид | DN | PN, МПа | Строительная длина, мм | Масса, кг | Артикул | ID | Розничная цена, с НДС, ₽
| 10 | 1,0 | 120 | 2 | 1007010301 | 1387 | 3956
| 15 | 1,0 | 130 | 2,43 | 1007010302 | 1388 | 3956
| 20 | 1,0 | 150 | 6,62 | 1007010303 | 1389 | 4888
| 25 | 1,0 | 160 | 6,7 | 1007010304 | 1390 | 4888
| 32 | 1,0 | 180 | 8,1 | 1007010305 | 1391 | 6842
| 40 | 1,0 | 200 | 15,3 | 1007010306 | 1392 | 7164
| 50 | 1,0 | 230 | 18,1 | 1007010307 | 1393 | 7820
Клапан сильфонный запорный под приварку 14нж917ст | 65 | 1,0 | 290 | 33 | 1007010308 | 1394 | 11960
| 80 | 1,0 | 310 | 39,2 | 1007010309 | 1395 | 13846
| 100 | 1,0 | 350 | 61 | 1007010310 | 1396 | 17422
Пар, воздух, жидкость, инертный газ. От 0 до +350 ℃. Полнопроходная арматура id 1399 | 125 | 1,0 | 400 | 97 | 1007010311 | 1397 | 49668
| 150 | 1,0 | 480 | 115 | 1007010312 | 1398 | 62732
Наименование, параметры, внешний вид | DN | PN, МПа | Строительная длина, мм | Масса, кг | Артикул | ID | Розничная цена, с НДС, ₽
| 10 | 1,0 | 120 | 2 | 1007010401 | 1400 | 3956
| 15 | 1,0 | 130 | 2,43 | 1007010402 | 1401 | 3956
| 20 | 1,0 | 150 | 6,62 | 1007010403 | 1402 | 4888
| 25 | 1,0 | 160 | 6,7 | 1007010404 | 1403 | 4888
| 32 | 1,0 | 180 | 8,1 | 1007010405 | 1404 | 6842
| 40 | 1,0 | 200 | 15,3 | 1007010406 | 1405 | 7164
| 50 | 1,0 | 230 | 18,1 | 1007010407 | 1406 | 7820
Клапан сильфонный запорный фланцевый 14нж17п | 65 | 1,0 | 290 | 33 | 1007010408 | 1407 | 11960
| 80 | 1,0 | 310 | 39,2 | 1007010409 | 1408 | 13846
| 100 | 1,0 | 350 | 61 | 1007010410 | 1409 | 17422
Фланцевое. Пар, воздух, жидкость, инертный газ. От 0 до +200 ℃. Полнопроходная арматура id 1412 | 125 | 1,0 | 400 | 97 | 1007010411 | 1410 | 49668
| 150 | 1,0 | 480 | 115 | 1007010412 | 1411 | 62732
Наименование, параметры, внешний вид | DN | PN, МПа | Строительная длина, мм | Масса, кг | Артикул | ID | Розничная цена, с НДС, ₽
| 10 | 1,0 | 120 | 2 | 1007010501 | 1413 | 3956
| 15 | 1,0 | 130 | 2,43 | 1007010502 | 1414 | 3956
| 20 | 1,0 | 150 | 6,62 | 1007010503 | 1415 | 4888
| 25 | 1,0 | 160 | 6,7 | 1007010504 | 1416 | 4888
| 32 | 1,0 | 180 | 8,1 | 1007010505 | 1417 | 6842
| 40 | 1,0 | 200 | 15,3 | 1007010506 | 1418 | 7164
| 50 | 1,0 | 230 | 18,1 | 1007010507 | 1419 | 7820
Клапан сильфонный запорный цапковый 14нж017п | 65 | 1,0 | 290 | 33 | 1007010508 | 1420 | 11960
| 80 | 1,0 | 310 | 39,2 | 1007010509 | 1421 | 13846
| 100 | 1,0 | 350 | 61 | 1007010510 | 1422 | 17422
Пар, воздух, жидкость, инертный газ. От 0 до +350 ℃. Полнопроходная арматура id 1425 | 125 | 1,0 | 400 | 97 | 1007010511 | 1423 | 49668
| 150 | 1,0 | 480 | 115 | 1007010512 | 1424 | 62732
Наименование, параметры, внешний вид | DN | PN, МПа | Строительная длина, мм | Масса, кг | Артикул | ID | Розничная цена, с НДС, ₽
| 10 | 1,0 | 120 | 2 | 1007010601 | 1426 | 3956
| 15 | 1,0 | 130 | 2,43 | 1007010602 | 1427 | 3956
| 20 | 1,0 | 150 | 6,62 | 1007010603 | 1428 | 4888
| 25 | 1,0 | 160 | 6,7 | 1007010604 | 1429 | 4888
| 32 | 1,0 | 180 | 8,1 | 1007010605 | 1430 | 6842
| 40 | 1,0 | 200 | 15,3 | 1007010606 | 1431 | 7164
| 50 | 1,0 | 230 | 18,1 | 1007010607 | 1432 | 7820
Клапан сильфонный запорный под приварку 14нж917п | 65 | 1,0 | 290 | 33 | 1007010608 | 1433 | 11960
| 80 | 1,0 | 310 | 39,2 | 1007010609 | 1434 | 13846
| 100 | 1,0 | 350 | 61 | 1007010610 | 1435 | 17422
Пар, воздух, жидкость, инертный газ. От 0 до +350 ℃. Полнопроходная арматура id 1438 | 125 | 1,0 | 400 | 97 | 1007010611 | 1436 | 49668
| 150 | 1,0 | 480 | 115 | 1007010612 | 1437 | 62732
Клапаны сильфонные из углеродистой стали
Наименование, параметры, внешний вид | DN | PN, МПа | Строительная длина, мм | Масса, кг | Артикул | ID | Розничная цена, с НДС, ₽
| 10 | 1,0 | 120 | 2 | 1007020101 | 1282 | 3956
| 15 | 1,0 | 130 | 2,43 | 1007020102 | 1283 | 3956
| 20 | 1,0 | 150 | 6,62 | 1007020103 | 1284 | 4888
| 25 | 1,0 | 160 | 6,7 | 1007020104 | 1285 | 4888
| 32 | 1,0 | 180 | 8,1 | 1007020105 | 1286 | 6842
| 40 | 1,0 | 200 | 15,3 | 1007020106 | 1287 | 7164
| 50 | 1,0 | 230 | 18,1 | 1007020107 | 1288 | 7820
Клапан сильфонный запорный фланцевый 14с17ст | 65 | 1,0 | 290 | 33 | 1007020108 | 1289 | 11960
| 80 | 1,0 | 310 | 39,2 | 1007020109 | 1290 | 13846
| 100 | 1,0 | 350 | 61 | 1007020110 | 1291 | 17422
Пар, воздух, жидкость, инертный газ. От 0 до +350 ℃. Полнопроходная арматура id 1294 | 125 | 1,0 | 400 | 97 | 1007020111 | 1292 | 49668
| 150 | 1,0 | 480 | 115 | 1007020112 | 1293 | 62732
Наименование, параметры, внешний вид | DN | PN, МПа | Строительная длина, мм | Масса, кг | Артикул | ID | Розничная цена, с НДС, ₽
| 10 | 1,0 | 120 | 2 | 1007020201 | 1295 | 3956
| 15 | 1,0 | 130 | 2,43 | 1007020202 | 1296 | 3956
| 20 | 1,0 | 150 | 6,62 | 1007020203 | 1297 | 4888
| 25 | 1,0 | 160 | 6,7 | 1007020204 | 1298 | 4888
| 32 | 1,0 | 180 | 8,1 | 1007020205 | 1299 | 6842
| 40 | 1,0 | 200 | 15,3 | 1007020206 | 1300 | 7164
| 50 | 1,0 | 230 | 18,1 | 1007020207 | 1301 | 7820
Клапан сильфонный запорный цапковый14с017ст | 65 | 1,0 | 290 | 33 | 1007020208 | 1302 | 11960
| 80 | 1,0 | 310 | 39,2 | 1007020209 | 1303 | 13846
| 100 | 1,0 | 350 | 61 | 1007020210 | 1304 | 17422
Пар, воздух, жидкость, инертный газ. От 0 до +350 ℃. Полнопроходная арматура id 1307 | 125 | 1,0 | 400 | 97 | 1007020211 | 1305 | 49668
| 150 | 1,0 | 480 | 115 | 1007020212 | 1306 | 62732
Наименование, параметры, внешний вид | DN | PN, МПа | Строительная длина, мм | Масса, кг | Артикул | ID | Розничная цена, с НДС, ₽
| 10 | 1,0 | 120 | 2 | 1007020301 | 1308 | 3956
| 15 | 1,0 | 130 | 2,43 | 1007020302 | 1309 | 3956
| 20 | 1,0 | 150 | 6,62 | 1007020303 | 1310 | 4888
| 25 | 1,0 | 160 | 6,7 | 1007020304 | 1311 | 4888
| 32 | 1,0 | 180 | 8,1 | 1007020305 | 1312 | 6842
| 40 | 1,0 | 200 | 15,3 | 1007020306 | 1313 | 7164
| 50 | 1,0 | 230 | 18,1 | 1007020307 | 1314 | 7820
Клапан сильфонный запорный под приварку 14с917ст | 65 | 1,0 | 290 | 33 | 1007020308 | 1315 | 11960
| 80 | 1,0 | 310 | 39,2 | 1007020309 | 1316 | 13846
| 100 | 1,0 | 350 | 61 | 1007020310 | 1317 | 17422
Пар, воздух, жидкость, инертный газ. От 0 до +350 ℃. Полнопроходная арматура id 1320 | 125 | 1,0 | 400 | 97 | 1007020311 | 1318 | 49668
| 150 | 1,0 | 480 | 115 | 1007020312 | 1319 | 62732
Наименование, параметры, внешний вид | DN | PN, МПа | Строительная длина, мм | Масса, кг | Артикул | ID | Розничная цена, с НДС, ₽
| 10 | 1,0 | 120 | 2 | 1007020401 | 1323 | 3956
| 15 | 1,0 | 130 | 2,43 | 1007020402 | 1324 | 3956
| 20 | 1,0 | 150 | 6,62 | 1007020403 | 1325 | 4888
| 25 | 1,0 | 160 | 6,7 | 1007020404 | 1326 | 4888
| 32 | 1,0 | 180 | 8,1 | 1007020405 | 1327 | 6842
| 40 | 1,0 | 200 | 15,3 | 1007020406 | 1328 | 7164
| 50 | 1,0 | 230 | 18,1 | 1007020407 | 1329 | 7820
Клапан сильфонный запорный фланцевый 14с17п | 65 | 1,0 | 290 | 33 | 1007020408 | 1330 | 11960
| 80 | 1,0 | 310 | 39,2 | 1007020409 | 1331 | 13846
| 100 | 1,0 | 350 | 61 | 1007020410 | 1332 | 17422
Пар, воздух, жидкость, инертный газ. От 0 до +350 ℃. Полнопроходная арматура id 1322 | 125 | 1,0 | 400 | 97 | 1007020411 | 1333 | 49668
| 150 | 1,0 | 480 | 115 | 1007020412 | 1334 | 62732
Наименование, параметры, внешний вид | DN | PN, МПа | Строительная длина, мм | Масса, кг | Артикул | ID | Розничная цена, с НДС, ₽
| 10 | 1,0 | 120 | 2 | 1007020501 | 1336 | 3956
| 15 | 1,0 | 130 | 2,43 | 1007020502 | 1337 | 3956
| 20 | 1,0 | 150 | 6,62 | 1007020503 | 1338 | 4888
| 25 | 1,0 | 160 | 6,7 | 1007020504 | 1339 | 4888
| 32 | 1,0 | 180 | 8,1 | 1007020505 | 1340 | 6842
| 40 | 1,0 | 200 | 15,3 | 1007020506 | 1341 | 7164
| 50 | 1,0 | 230 | 18,1 | 1007020507 | 1342 | 7820
Клапан сильфонный запорный цапковый14с017п | 65 | 1,0 | 290 | 33 | 1007020508 | 1343 | 11960
| 80 | 1,0 | 310 | 39,2 | 1007020509 | 1344 | 13846
| 100 | 1,0 | 350 | 61 | 1007020510 | 1345 | 17422
Пар, воздух, жидкость, инертный газ. От 0 до +350 ℃. Полнопроходная арматура id 1335 | 125 | 1,0 | 400 | 97 | 1007020511 | 1346 | 49668
| 150 | 1,0 | 480 | 115 | 1007020512 | 1347 | 62732
Наименование, параметры, внешний вид | DN | PN, МПа | Строительная длина, мм | Масса, кг | Артикул | ID | Розничная цена, с НДС, ₽
| 10 | 1,0 | 120 | 2 | 1007020601 | 1348 | 3956
| 15 | 1,0 | 130 | 2,43 | 1007020602 | 1349 | 3956
| 20 | 1,0 | 150 | 6,62 | 1007020603 | 1350 | 4888
| 25 | 1,0 | 160 | 6,7 | 1007020604 | 1351 | 4888
| 32 | 1,0 | 180 | 8,1 | 1007020605 | 1352 | 6842
| 40 | 1,0 | 200 | 15,3 | 1007020606 | 1353 | 7164
| 50 | 1,0 | 230 | 18,1 | 1007020607 | 1354 | 7820
Клапан сильфонный запорный под приварку 14с917п | 65 | 1,0 | 290 | 33 | 1007020608 | 1355 | 11960
| 80 | 1,0 | 310 | 39,2 | 1007020609 | 1356 | 13846
| 100 | 1,0 | 350 | 61 | 1007020610 | 1357 | 17422
Пар, воздух, жидкость, инертный газ. От 0 до +350 ℃. Полнопроходная арматура id 1360 | 125 | 1,0 | 400 | 97 | 1007020611 | 1358 | 49668
| 150 | 1,0 | 480 | 115 | 1007020612 | 1359 | 62732

## 8. Арматура футерованная
ООО «АКВАТЕХКОМПЛЕКТ» ИНН 7721399850, КПП 772101001 109428, г. Москва, Рязанский пр-т, д.8А Тел.:+7 (495) 730-47-55; aquatechkom.ru
Краны
Наименование, параметры, внешний вид | DN | PN, МПа | Строительная длина, мм | Масса, кг | Артикул | Бренд | ID | Розничная цена, с НДС, ₽
| 15 | 1,6 | 130 | 5,5 | 10080501 | Noname | 1269 | 0
| 20 | 1,6 | 150 | 6,1 | 10080502 | Noname | 1270 | 23
| 25 | 1,6 | 160 | 7,1 | 10080503 | Noname | 1271 | 55
| 32 | 1,6 | 180 | 11 | 10080504 | Noname | 1272 | 1899
| 40 | 1,6 | 200 | 12,9 | 10080505 | Noname | 1273 | 0
| 50 | 1,6 | 230 | 15,6 | 10080506 | Noname | 1274 | 0
| 65 | 1,6 | 290 | 23,4 | 10080507 | Noname | 1275 | 0
Кран шаровый футерованный химический фланцевый КШФХ | 80 | 1,6 | 310 | 29,4 | 10080508 | Noname | 1276 | 0
| 100 | 1,6 | 350 | 48,7 | 10080509 | Noname | 1277 | 0
| 125 | 1,6 | 400 | 68,4 | 10080510 | Noname | 1278 | 0
Фланцевое. Нефтепродукты, растворы кислот, жидкие агрессивные среды, газообразные агрессивные среды. От -15 до +130 ℃. Полнопроходная арматура id 1281 | 150 | 1,6 | 480 | 105,4 | 10080511 | Noname | 1279 | 0
| 200 | 1,6 | 600 | 175,7 | 10080512 | Noname | 1280 | 0
Клапаны запорные мембранные
Наименование, параметры, внешний вид | DN | PN, МПа | Строительная длина, мм | Масса, кг | Артикул | Бренд | ID | Розничная цена, с НДС, ₽
| 10 | 1,6 | 120 | 1,6 | 1008010101 | Noname | 1203 | 1000
| 15 | 1,6 | 130 | 3,1 | 1008010102 | Noname | 1204 | 1500
| 20 | 1,6 | 150 | 4,5 | 1008010103 | Noname | 1205 | 2000
Клапан запорный мембранный футерованный фторопластом фланцевый 15ч74п2м
Фланцевое. Нефтепродукты, растворы кислот, жидкие агрессивные среды, газообразные агрессивные среды. От -15 до +130 ℃. Неполнопроходная арматура id 1206
Наименование, параметры, внешний вид | DN | PN, МПа | Строительная длина, мм | Масса, кг | Артикул | Бренд | ID | Розничная цена, с НДС, ₽
| 25 | 1,0 | 160 | 6,5 | 1008010201 | Noname | 1207 | 3000
| 32 | 1,0 | 180 | 9,2 | 1008010202 | Noname | 1208 | 3500
| 40 | 1,0 | 200 | 13,5 | 1008010203 | Noname | 1209 | 5800
| 50 | 1,0 | 230 | 15,5 | 1008010204 | Noname | 1210 | 19500
Клапан запорный мембранный футерованный фторопластом фланцевый 15ч75п2м
Фланцевое. Нефтепродукты, растворы кислот, жидкие агрессивные среды, газообразные агрессивные среды. От -15 до +130 ℃. Полнопроходная арматура id 1211
Наименование, параметры, внешний вид | DN | PN, МПа | Строительная длина, мм | Масса, кг | Артикул | Бренд | ID | Розничная цена, с НДС, ₽
| 80 | 0,63 | 310 | 29 | 1008010301 | Noname | 1212 | 26500
| 100 | 0,63 | 350 | 41 | 1008010302 | Noname | 1213 | 43000
Клапан запорный мембранный футерованный фторопластом фланцевый 15ч76п2м
Фланцевое. Нефтепродукты, растворы кислот, жидкие агрессивные среды, газообразные агрессивные среды. От -15 до +130 ℃. Полнопроходная арматура id 1214
Наименование, параметры, внешний вид | DN | PN, МПа | Строительная длина, мм | Масса, кг | Артикул | Бренд | ID | Розничная цена, с НДС, ₽
| 15 | 1,6 | 130 | 3,5 | 1008010401 | Noname | 1216 | 7750
| 20 | 1,6 | 150 | 4 | 1008010402 | Noname | 1217 | 8500
| 25 | 1,6 | 160 | 5 | 1008010403 | Noname | 1218 | 8550
| 32 | 1,6 | 180 | 7 | 1008010404 | Noname | 1219 | 10960
| 40 | 1,6 | 200 | 9 | 1008010405 | Noname | 1220 | 11980
| 50 | 1,6 | 230 | 12 | 1008010406 | Noname | 1221 | 13050
| 65 | 1,6 | 290 | 19 | 1008010407 | Noname | 1222 | 18930
Клапан запорный (вентиль) мембранный химический ВДХ | 80 | 1,6 | 310 | 22 | 1008010408 | Noname | 1223 | 21395
| 100 | 1,6 | 350 | 33 | 1008010409 | Noname | 1224 | 32170
| 125 | 1,6 | 400 | 51 | 1008010410 | Noname | 1225 | 47650
Фланцевое. Нефтепродукты, растворы кислот, жидкие агрессивные среды, газообразные агрессивные среды. От -15 до +130 ℃. Полнопроходная арматура id 1215 | 150 | 1,6 | 480 | 74 | 1008010411 | Noname | 1226 | 79000
| 200 | 1,6 | 600 | 125 | 1008010412 | Noname | 1227 | 128500
| 250 | 1,6 | 680 | 240 | 1008010413 | Noname | 1228 | по запросу
Клапаны обратные
Наименование, параметры, внешний вид | DN | PN, МПа | Строительная длина, мм | Масса, кг | Артикул | Бренд | ID | Розничная цена, с НДС, ₽
| 15 | 1,6 | 80 | 4 | 1008020101 | Noname | 1229 | 13110
| 20 | 1,6 | 90 | 5 | 1008020102 | Noname | 1230 | 13110
| 25 | 1,6 | 100 | 6 | 1008020103 | Noname | 1231 | 13110
| 32 | 1,6 | 110 | 7,5 | 1008020104 | Noname | 1232 | 15410
| 40 | 1,6 | 125 | 9,5 | 1008020105 | Noname | 1233 | 17825
| 50 | 1,6 | 140 | 13 | 1008020106 | Noname | 1234 | 20470
| 65 | 1,6 | 160 | 19,5 | 1008020107 | Noname | 1235 | 28980
Клапан обратный химический КОХ | 80 | 1,6 | 185 | 27 | 1008020108 | Noname | 1236 | 35880
| 100 | 1,6 | 210 | 35 | 1008020109 | Noname | 1237 | 47150
Фланцевое. Нефтепродукты, растворы кислот, жидкие агрессивные среды, газообразные агрессивные среды. От -15 до +130 ℃. Неполнопроходная арматура id 1242 | 125 | 1,6 | 250 | 56 | 1008020110 | Noname | 1238 | 74750
| 150 | 1,6 | 300 | 75 | 1008020111 | Noname | 1239 | 93840
| 200 | 1,6 | 380 | 118 | 1008020112 | Noname | 1240 | 149500
| 250 | 1,6 | 420 | 165 | 1008020113 | Noname | 1241 | 423200
Затворы поворотные дисковые
Наименование, параметры, внешний вид | DN | PN, МПа | Строительная длина, мм | Масса, кг | Артикул | Бренд | ID | Розничная цена, с НДС, ₽
| 40 | 1,6 | 33 | 1,9 | 1008030101 | Noname | 1245 | 10450
| 50 | 1,6 | 43 | 2,7 | 1008030102 | Noname | 1246 | 11110
| 65 | 1,0 | 46 | 3,5 | 1008030113 | Noname | 1937 | 13200
| 80 | 1,6 | 46 | 4 | 1008030103 | Noname | 1247 | 15950
| 100 | 1,6 | 52 | 6,3 | 1008030104 | Noname | 1248 | 18700
| 125 | 1,6 | 56 | 8,3 | 1008030105 | Noname | 1249 | 31900
| 150 | 1,6 | 56 | 10,2 | 1008030106 | Noname | 1250 | 36300
Затвор поворотный дисковый футерованный фланцевый ЗПДФ | 200 | 1,6 | 60 | 19 | 1008030107 | Noname | 1251 | 53900
| 250 | 1,6 | 68 | 27,8 | 1008030108 | Noname | 1252 | 73700
| 300 | 1,6 | 78 | 46,8 | 1008030109 | Noname | 1253 | 112200
Фланцевое. Нефтепродукты, растворы кислот, жидкие агрессивные среды, газообразные агрессивные среды. От -15 до +130 ℃. Полнопроходная арматура id 1243 | 350 | 1,6 | 78 | 53,9 | 1008030110 | Noname | 1254 | 170500
| 400 | 1,6 | 102 | 87 | 1008030111 | Noname | 1255 | 259600
| 500 | 1,6 | 127 | 187 | 1008030112 | Noname | 1256 | 435600
Наименование, параметры, внешний вид | DN | PN, МПа | Строительная длина, мм | Масса, кг | Артикул | Бренд | ID | Розничная цена, с НДС, ₽
| 40 | 1,6 | 0 | 0 | 1008030201 | Noname | 1257 | 17500
| 50 | 1,6 | 0 | 0 | 1008030202 | Noname | 1258 | 18000
| 65 | 1,6 | 0 | 0 | 1008030203 | Noname | 1259 | 20700
| 80 | 1,6 | 0 | 0 | 1008030204 | Noname | 1260 | 25000
| 100 | 1,6 | 0 | 0 | 1008030205 | Noname | 1261 | 31000
| 125 | 1,6 | 0 | 0 | 1008030206 | Noname | 1262 | 41000
| 150 | 1,6 | 0 | 0 | 1008030207 | Noname | 1263 | 49000
Затвор поворотный дисковый футерованный фланцевый ЗПДФ-1 | 200 | 1,6 | 0 | 0 | 1008030208 | Noname | 1264 | 70000
| 250 | 1,6 | 0 | 0 | 1008030209 | Noname | 1265 | 107000
| 300 | 1,6 | 0 | 0 | 1008030210 | Noname | 1266 | 153000
Фланцевое. Нефтепродукты, растворы кислот, жидкие агрессивные среды, газообразные агрессивные среды. От -15 до +130 ℃. Полнопроходная арматура id 1244 | 350 | 1,6 | 0 | 0 | 1008030211 | Noname | 1267 | 210000
| 400 | 1,6 | 0 | 0 | 1008030212 | Noname | 1268 | 291000
Наименование, параметры, внешний вид | DN | PN, МПа | Строительная длина, мм | Масса, кг | Артикул | Бренд | ID | Розничная цена, с НДС, ₽
| 40 | 1,6 |  |  | 1008030301 |  | 4474 | по запросу
| 50 | 1,6 |  |  | 1008030302 |  | 4475 | по запросу
| 80 | 1,6 |  |  | 1008030304 |  | 4477 | по запросу
| 100 | 1,6 |  |  | 1008030305 |  | 4478 | по запросу
| 125 | 1,6 |  |  | 1008030306 |  | 4479 | по запросу
| 150 | 1,6 |  |  | 1008030307 |  | 4480 | по запросу
| 200 | 1,6 |  |  | 1008030308 |  | 4481 | по запросу
Затвор поворотный дисковый химический с ручкой или редуктором. Корпус - сталь углеродистая, диск - сталь нержавеющая с покрытием PTFE, уплотнение PTFE | 250 | 1,6 |  |  | 1008030309 |  | 4482 | по запросу
| 300 | 1,6 |  |  | 1008030310 |  | 4483 | по запросу
| 65 | 1,6 |  |  | 1008030303 |  | 4476 | по запросу
Межфланцевое. От -15 до +130 ℃ id 4484
Наименование, параметры, внешний вид | DN | PN, МПа | Строительная длина, мм | Масса, кг | Артикул | Бренд | ID | Розничная цена, с НДС, ₽
| 40 | 1,6 |  |  | 1008030401 |  | 4485 | по запросу
| 50 | 1,6 |  |  | 1008030402 |  | 4486 | по запросу
| 65 | 1,6 |  |  | 1008030403 |  | 4487 | по запросу
| 80 | 1,6 |  |  | 1008030404 |  | 4488 | по запросу
| 100 | 1,6 |  |  | 1008030405 |  | 4489 | по запросу
| 125 | 1,6 |  |  | 1008030406 |  | 4490 | по запросу
| 150 | 1,6 |  |  | 1008030407 |  | 4491 | по запросу
Затвор поворотный дисковый химический с ручкой или редуктором. Корпус - чугун, диск - чугун с покрытием PTFE, уплотнение PTFE | 200 | 1,6 |  |  | 1008030408 |  | 4492 | по запросу
| 250 | 1,6 |  |  | 1008030409 |  | 4493 | по запросу
| 300 | 1,6 |  |  | 1008030410 |  | 4494 | по запросу
Межфланцевое. От -15 до +130 ℃ id 4495

## 9. Клапаны (затворы) обратные
ООО «АКВАТЕХКОМПЛЕКТ» ИНН 7721399850, КПП 772101001 109428, г. Москва, Рязанский пр-т, д.8А Тел.:+7 (495) 730-47-55; aquatechkom.ru
Клапаны (затворы) обратные из нержавеющей стали
Наименование, параметры, внешний вид | DN | PN, МПа | Строительная длина, мм | Масса, кг | Артикул | ID | Розничная цена, с НДС, ₽
| 15 | 1,6 | 130 | 2,3 | 1010020101 | 1452 | 6330
| 20 | 1,6 | 150 | 3 | 1010020102 | 1453 | 6550
| 25 | 1,6 | 160 | 3,5 | 1010020103 | 1454 | 6990
| 32 | 1,6 | 180 | 5 | 1010020104 | 1455 | 7950
| 40 | 1,6 | 200 | 6 | 1010020105 | 1456 | 9250
| 50 | 1,6 | 230 | 7,7 | 1010020106 | 1457 | 11250
| 65 | 1,6 | 290 | 12,2 | 1010020107 | 1458 | 14550
Клапан обратный подъёмный фланцевый 16нж10нж | 80 | 1,6 | 310 | 14,1 | 1010020108 | 1459 | 22320
| 100 | 1,6 | 350 | 18,6 | 1010020109 | 1460 | 26600
| 125 | 1,6 | 400 | 25 | 1010020110 | 1461 | 49780
Фланцевое. Жидкие среды нейтральные к материалам проточной части, газообразные среды нейтральные к материалам проточной части. От -40 до +200 ℃. Полнопроходная арматура id 1464 | 150 | 1,6 | 480 | 41 | 1010020111 | 1462 | 52770
| 200 | 1,6 | 600 | 75 | 1010020112 | 1463 | 96920
Наименование, параметры, внешний вид | DN | PN, МПа | Строительная длина, мм | Масса, кг | Артикул | ID | Розничная цена, с НДС, ₽
| 15 | 1,6 | 130 | 2,3 | 1010020212 | 1910 | 6647
| 20 | 1,6 | 150 | 3 | 1010020201 | 1466 | 6878
| 25 | 1,6 | 160 | 3,5 | 1010020202 | 1467 | 7340
| 32 | 1,6 | 180 | 5 | 1010020203 | 1468 | 8736
| 40 | 1,6 | 200 | 6 | 1010020204 | 1469 | 11750
| 50 | 1,6 | 230 | 7,7 | 1010020205 | 1470 | 13419
| 65 | 1,6 | 290 | 12,2 | 1010020206 | 1471 | 17325
Клапан обратный подъёмный фланцевый 16нж10п | 80 | 1,6 | 310 | 14,1 | 1010020207 | 1472 | 24607
| 100 | 1,6 | 350 | 18,6 | 1010020208 | 1473 | 30447
| 125 | 1,6 | 400 | 25 | 1010020209 | 1474 | 50627
Фланцевое. Жидкие среды нейтральные к материалам проточной части, газообразные среды нейтральные к материалам проточной части. От -40 до +425 ℃. Полнопроходная арматура id 1477 | 150 | 1,6 | 480 | 41 | 1010020210 | 1475 | 59750
| 200 | 1,6 | 600 | 75 | 1010020211 | 1476 | 99828
Наименование, параметры, внешний вид | DN | PN, МПа | Строительная длина, мм | Масса, кг | Артикул | ID | Розничная цена, с НДС, ₽
| 50 | 1,6 | 230 | 8,8 | 1010020401 | 1481 | 13625
| 65 | 1,6 | 290 | 13,6 | 1010020402 | 1482 | 16269
| 80 | 1,6 | 310 | 16,1 | 1010020403 | 1483 | 23424
| 100 | 1,6 | 350 | 19,3 | 1010020404 | 1484 | 30522
| 125 | 1,6 |  |  | 1010020407 | 8634 | 0
| 150 | 1,6 | 480 | 41 | 1010020405 | 1485 | 53548
| 200 | 1,6 | 500 | 77 | 1010020406 | 1486 | 93608
Клапан обратный поворотный фланцевый 19нж76нж
Фланцевое. Вода с твердыми частицами, канализационная жидкость. От -40 до +425 ℃. Полнопроходная арматура id 1487
Наименование, параметры, внешний вид | DN | PN, МПа | Строительная длина, мм | Масса, кг | Артикул | ID | Розничная цена, с НДС, ₽
| 50 | 4,0 | 230 | 9,6 | 1010021001 | 1549 | 13797
| 65 | 4,0 | 290 | 13,6 | 1010021006 | 1911 | 20656
| 80 | 4,0 | 310 | 17,2 | 1010021002 | 1550 | 21991
| 100 | 4,0 | 350 | 23 | 1010021003 | 1551 | 32298
| 125 | 4,0 |  |  | 1010021007 | 8635 | 0
| 150 | 4,0 | 480 | 49 | 1010021004 | 1552 | 56179
| 200 | 4,0 | 550 | 85 | 1010021005 | 1553 | 139328
Клапан обратный поворотный фланцевый 19нж53нж
Фланцевое. Вода, пар, нефтепродукты. От -60 до +600 ℃. Полнопроходная арматура id 1554
Наименование, параметры, внешний вид | DN | PN, МПа | Строительная длина, мм | Масса, кг | Артикул | ID | Розничная цена, с НДС, ₽
| 15 | 16,0 | 95 | 1,5 | 1010021101 | 1555 | 5644
| 20 | 16,0 | 110 | 2,3 | 1010021102 | 1556 | 5820
| 25 | 16,0 | 130 | 2,5 | 1010021103 | 1557 | 6978
| 32 | 16,0 | 140 | 6 | 1010021104 | 1558 | 16056
| 40 | 16,0 | 175 | 7 | 1010021105 | 1559 | 24112
| 50 | 16,0 | 220 | 15 | 1010021106 | 1560 | 45653
Клапан обратный подъёмный муфтовый 16нж48нж
Муфтовое. Пар, агрессивные среды. От -60 до +350 ℃. Полнопроходная арматура id 1561
Наименование, параметры, внешний вид | DN | PN, МПа | Строительная длина, мм | Масса, кг | Артикул | ID | Розничная цена, с НДС, ₽
| 15 | 16,0 | 95 | 1,5 | 1010021201 | 1562 | 5644
| 20 | 16,0 | 110 | 2,3 | 1010021202 | 1563 | 5820
| 25 | 16,0 | 130 | 2,5 | 1010021203 | 1564 | 6978
| 32 | 16,0 | 140 | 6 | 1010021204 | 1565 | 16056
| 40 | 16,0 | 175 | 7 | 1010021205 | 1566 | 24112
| 50 | 16,0 | 220 | 15 | 1010021206 | 1567 | 45653
Клапан обратный подъёмный под приварку 16нж48нж
Под приварку. Пар, агрессивные среды. От -60 до +350 ℃. Полнопроходная арматура id 1568
Наименование, параметры, внешний вид | DN | PN, МПа | Строительная длина, мм | Масса, кг | Артикул | ID | Розничная цена, с НДС, ₽
| 15 | 16,0 | 130 | 3,7 | 1010021301 | 1569 | 9383
| 20 | 16,0 | 150 | 5,4 | 1010021302 | 1570 | 10472
| 25 | 16,0 | 180 | 7 | 1010021303 | 1571 | 11946
| 32 | 16,0 | 190 | 12 | 1010021304 | 1572 | 25207
| 40 | 16,0 | 230 | 15 | 1010021305 | 1573 | 34229
| 50 | 16,0 | 280 | 27 | 1010021306 | 1574 | 55822
Клапан обратный подъёмный фланцевый 16нж48нж
Фланцевое. Пар, агрессивные среды. От -60 до +350 ℃. Полнопроходная арматура id 1575
Наименование, параметры, внешний вид | DN | PN, МПа | Строительная длина, мм | Масса, кг | Артикул | ID | Розничная цена, с НДС, ₽
| 15 | 4,0 | 120 | 2,4 | 1010021401 | 1940 | по запросу
| 20 | 4,0 | 125 | 2,7 | 1010021402 | 1941 | по запросу
| 25 | 4,0 | 130 | 3,5 | 1010021403 | 1942 | по запросу
| 32 | 4,0 | 150 | 5,4 | 1010021404 | 1943 | по запросу
| 40 | 4,0 | 180 | 6,3 | 1010021405 | 1944 | по запросу
| 50 | 4,0 | 180 | 7,9 | 1010021406 | 1945 | по запросу
| 80 | 4,0 | 260 | 14 | 1010021407 | 1946 | по запросу
не активный дубль Клапан обратный подъемный стяжной 16нж84нж | 100 | 4,0 | 310 | 22 | 1010021408 | 1947 | по запросу
Жидкие среды нейтральные к материалам проточной части, газообразные среды нейтральные к материалам проточной части. От -60 до +350 ℃. Полнопроходная арматура id 1948
Наименование, параметры, внешний вид | DN | PN, МПа | Строительная длина, мм | Масса, кг | Артикул | ID | Розничная цена, с НДС, ₽
| 15 | 4,0 | 55 | 0,8 | 1010020901 | 1540 | по запросу
| 20 | 4,0 | 60 | 0,8 | 1010020902 | 1541 | по запросу
| 25 | 4,0 | 60 | 1,2 | 1010020903 | 1542 | по запросу
| 32 | 4,0 | 65 | 1,8 | 1010020904 | 1543 | по запросу
| 40 | 4,0 | 90 | 2,1 | 1010020905 | 1544 | по запросу
| 50 | 4,0 | 90 | 2,5 | 1010020906 | 1545 | по запросу
| 80 | 4,0 | 150 | 4,6 | 1010020907 | 1546 | по запросу
Клапан обратный подъемный стяжной 16нж84нж | 100 | 4,0 | 180 | 7,6 | 1010020908 | 1547 | по запросу
Жидкие среды нейтральные к материалам проточной части, газообразные среды нейтральные к материалам проточной части. От -60 до +350 ℃. Полнопроходная арматура id 1548
Наименование, параметры, внешний вид | DN | PN, МПа | Строительная длина, мм | Масса, кг | Артикул | ID | Розничная цена, с НДС, ₽
| 50 | 1,6 | 140 | 8,7 | 1010020301 | 1478 | по запросу
| 80 | 1,6 | 170 | 11,9 | 1010020302 | 1479 | по запросу
Клапан обратный подъемный фланцевый 16нж87п
Фланцевое. Жидкие среды нейтральные к материалам проточной части, газообразные среды нейтральные к материалам проточной части. От -40 до +180 ℃. Полнопроходная арматура id 1480
Наименование, параметры, внешний вид | DN | PN, МПа | Строительная длина, мм | Масса, кг | Артикул | ID | Розничная цена, с НДС, ₽
| 50 | 1,6 | 54 | 1,84 | 1010020601 | 1504 | 14900
| 65 | 1,6 | 54 | 2,4 | 1010020602 | 1505 | по запросу
| 80 | 1,6 | 57 | 3,35 | 1010020603 | 1506 | по запросу
| 100 | 1,6 | 64 | 5,05 | 1010020604 | 1507 | по запросу
| 125 | 1,6 | 70 | 6,68 | 1010020605 | 1508 | по запросу
| 150 | 1,6 | 76 | 9,6 | 1010020606 | 1509 | 55700
| 200 | 1,6 | 95 | 18,07 | 1010020607 | 1510 | 139900
Клапан обратный двухстворчатый межфланцевый КОДМФ-16нж (тип 6442) | 250 | 1,6 | 108 | 26,9 | 1010020608 | 1511 | по запросу
| 300 | 1,6 | 144 | 38,9 | 1010020609 | 1512 | 236000
| 350 | 1,6 | 184 | 80 | 1010020610 | 1513 | по запросу
| 400 | 1,6 | 191 | 106 | 1010020611 | 1514 | по запросу
| 450 | 1,6 | 203 | 128 | 1010020612 | 1515 | по запросу
Межфланцевое. Вода, нейтральные жидкости, сточные воды. От до ℃. Полнопроходная арматура id 1518 | 500 | 1,6 | 213 | 158 | 1010020613 | 1516 | по запросу
| 600 | 1,6 | 222 | 225 | 1010020614 | 1517 | по запросу
Наименование, параметры, внешний вид | DN | PN, МПа | Строительная длина, мм | Масса, кг | Артикул | ID | Розничная цена, с НДС, ₽
| 15 | 1,6 | 55 | 0,21 | 1010020701 | 1519 | 737
| 20 | 1,6 | 61 | 0,3 | 1010020702 | 1520 | 861
| 25 | 1,6 | 71 | 0,45 | 1010020703 | 1521 | 1444
| 32 | 1,6 | 60 | 0,76 | 1010020704 | 1522 | 2347
| 40 | 1,6 | 72 | 1,08 | 1010020705 | 1523 | 3249
| 50 | 1,6 | 72 | 1,58 | 1010020706 | 1524 | 3792
Клапан обратный муфтовый (пружинный) КОМ(п)-16
Муфтовое. Пар, агрессивные среды. От -60 до +300 ℃. Полнопроходная арматура id 1525
Наименование, параметры, внешний вид | DN | PN, МПа | Строительная длина, мм | Масса, кг | Артикул | ID | Розничная цена, с НДС, ₽
| 40 | 1,6 | 16 | 0,77 | 1010020501 | 1488 | по запросу
| 50 | 1,6 | 16 | 1 | 1010020502 | 1489 | 6878
| 65 | 1,6 | 16 | 1,38 | 1010020503 | 1490 | 9450
| 80 | 1,6 | 16 | 1,65 | 1010020504 | 1491 | 11130
| 100 | 1,6 | 16 | 2,02 | 1010020505 | 1492 | 15068
| 125 | 1,6 | 16 | 2,83 | 1010020506 | 1493 | 18690
| 150 | 1,6 | 19 | 4,1 | 1010020507 | 1494 | 25200
Клапан обратный поворотный межфланцевый КОПМФ-16нж (19нж80р, тип 6441) | 200 | 1,6 | 22 | 7,18 | 1010020508 | 1495 | по запросу
| 250 | 1,6 | 32 | 15,1 | 1010020509 | 1496 | 78750
| 300 | 1,6 | 38 | 22,3 | 1010020510 | 1497 | 109200
| 350 | 1,6 | 38 | 30,2 | 1010020511 | 1498 | по запросу
Межфланцевое. Вода, нейтральные жидкости, сточные воды. От -60 до +300 ℃. Полнопроходная арматура id 1503 | 400 | 1,6 | 44 | 43,5 | 1010020512 | 1499 | по запросу
| 450 | 1,6 | 50 | 68 | 1010020513 | 1500 | по запросу
| 500 | 1,6 | 56 | 93 | 1010020514 | 1501 | по запросу
| 600 | 1,6 | 62 | 139 | 1010020515 | 1502 | по запросу
Наименование, параметры, внешний вид | DN | PN, МПа | Строительная длина, мм | Масса, кг | Артикул | ID | Розничная цена, с НДС, ₽
| 15 | 4,0 | 16 | 0,1 | 1010020801 | 1526 | 1353
| 20 | 4,0 | 19 | 0,17 | 1010020802 | 1527 | 1644
| 25 | 4,0 | 22 | 0,29 | 1010020803 | 1528 | 1837
| 32 | 4,0 | 28 | 0,46 | 1010020804 | 1529 | 2418
| 40 | 4,0 | 32 | 0,67 | 1010020805 | 1530 | 2708
| 50 | 4,0 | 40 | 1,04 | 1010020806 | 1531 | 3288
| 65 | 4,0 | 46 | 1,6 | 1010020807 | 1532 | 4255
Клапан обратный межфланцевый (пружинный ) КОМФ(п)-40 | 80 | 4,0 | 50 | 2,18 | 1010020808 | 1533 | 5802
| 100 | 4,0 | 60 | 3,2 | 1010020809 | 1534 | 7736
| 125 | 4,0 | 90 | 6,2 | 1010020810 | 1535 | 13538
Межфланцевое. Пар, агрессивные среды. От -60 до +300 ℃. Полнопроходная арматура id 1539 | 150 | 4,0 | 106 | 9,8 | 1010020811 | 1536 | 17405
| 200 | 4,0 | 140 | 18,5 | 1010020812 | 1537 | 29009
| 250 | 4,0 | 145 | 35 | 1010020813 | 1538 | 72894
Клапаны (затворы) обратные из углеродистой стали
Наименование, параметры, внешний вид | DN | PN, МПа | Строительная длина, мм | Масса, кг | Артикул | ID | Розничная цена, с НДС, ₽
| 15 | 1,6 | 130 | 2,9 | 1010030101 | 1577 | 2624
| 20 | 1,6 | 150 | 3,6 | 1010030102 | 1578 | 2961
| 25 | 1,6 | 160 | 3,8 | 1010030103 | 1579 | 3653
| 32 | 1,6 | 180 | 6 | 1010030104 | 1580 | 4266
| 40 | 1,6 | 200 | 6,5 | 1010030105 | 1581 | 4845
| 50 | 1,6 | 230 | 7,5 | 1010030106 | 1582 | 5791
| 65 | 1,6 | 290 | 13 | 1010030107 | 1583 | 8446
Клапан обратный подъёмный фланцевый 16с10нж | 80 | 1,6 | 310 | 15 | 1010030108 | 1584 | 9810
| 100 | 1,6 | 350 | 19,7 | 1010030109 | 1585 | 13570
| 125 | 1,6 | 400 | 25 | 1010030110 | 1586 | 19364
Фланцевое. Жидкие среды, нейтральные к материалам проточной части, газообразные среды, нейтральные к материалам проточной части. От -40 до +425 ℃. Полнопроходная арматура id 1589 | 150 | 1,6 | 480 | 44 | 1010030111 | 1587 | 21578
| 200 | 1,6 | 600 | 75 | 1010030112 | 1588 | 35480
Наименование, параметры, внешний вид | DN | PN, МПа | Строительная длина, мм | Масса, кг | Артикул | ID | Розничная цена, с НДС, ₽
| 15 | 1,6 | 130 | 2,9 | 1010030201 | 1590 | 2834
| 20 | 1,6 | 150 | 3,6 | 1010030202 | 1591 | 3198
| 25 | 1,6 | 160 | 3,8 | 1010030203 | 1592 | 3945
| 32 | 1,6 | 180 | 6 | 1010030204 | 1593 | 4607
| 40 | 1,6 | 200 | 6,5 | 1010030205 | 1594 | 5232
| 50 | 1,6 | 230 | 7,5 | 1010030206 | 1595 | 6254
| 65 | 1,6 | 290 | 13 | 1010030207 | 1596 | 8868
Клапан обратный подъёмный фланцевый 16с10п | 80 | 1,6 | 310 | 15 | 1010030208 | 1597 | 10585
| 100 | 1,6 | 350 | 19,7 | 1010030209 | 1598 | 14732
| 125 | 1,6 | 400 | 25 | 1010030210 | 1599 | 20332
Фланцевое. Жидкие среды, нейтральные к материалам проточной части, газообразные среды, нейтральные к материалам проточной части. От -40 до +425 ℃. Полнопроходная арматура id 1602 | 150 | 1,6 | 480 | 44 | 1010030211 | 1600 | 22656
| 200 | 1,6 | 600 | 75 | 1010030212 | 1601 | 37253
Наименование, параметры, внешний вид | DN | PN, МПа | Строительная длина, мм | Масса, кг | Артикул | ID | Розничная цена, с НДС, ₽
| 50 | 1,6 | 230 | 7,7 | 1010030401 | 1606 | 4990
| 65 | 1,6 | 290 | 14 | 1010030402 | 1607 | 8730
| 80 | 1,6 | 310 | 15,9 | 1010030403 | 1608 | 8970
| 100 | 1,6 | 350 | 24,2 | 1010030404 | 1609 | 13390
| 125 | 1,6 | 400 | 42,66 | 1010030407 | 8104 | 20550
| 150 | 1,6 | 480 | 43 | 1010030405 | 1610 | 24750
| 200 | 1,6 | 500 | 77 | 1010030406 | 1611 | 37370
Клапан обратный поворотный фланцевый 19с76нж
Фланцевое. Вода с твердыми частицами, фекальные воды. От -40 до +425 ℃. Полнопроходная арматура id 1612
Наименование, параметры, внешний вид | DN | PN, МПа | Строительная длина, мм | Масса, кг | Артикул | ID | Розничная цена, с НДС, ₽
| 50 | 4,0 | 230 | 9,6 | 1010030701 | 1638 | 5120
| 65 | 4,0 | 290 | 13,6 | 1010030702 | 1639 | 9150
| 80 | 4,0 | 310 | 17,2 | 1010030703 | 1640 | 9290
| 100 | 4,0 | 350 | 23 | 1010030704 | 1641 | 13910
| 125 | 4,0 |  |  | 1010030707 | 8636 | 0
| 150 | 4,0 | 480 | 49 | 1010030705 | 1642 | 27990
| 200 | 4,0 | 550 | 85 | 1010030706 | 1643 | 54120
Клапан обратный поворотный фланцевый 19с53нж
Фланцевое. Вода, пар, нефтепродукты. От -40 до +450 ℃. Полнопроходная арматура id 1644
Наименование, параметры, внешний вид | DN | PN, МПа | Строительная длина, мм | Масса, кг | Артикул | ID | Розничная цена, с НДС, ₽
| 50 | 6,3 | 225 | 3,1 | 1010031601 | 1713 | 3528
| 80 | 6,3 | 300 | 6,5 | 1010031602 | 1714 | 5136
| 100 | 6,3 | 390 | 8 | 1010031603 | 1715 | 7716
| 150 | 6,3 | 255 | 12 | 1010031604 | 1716 | 15552
| 200 | 6,3 | 315 | 30 | 1010031605 | 1717 | 21960
Клапан обратный поворотный приварной 19с38нж
Под приварку. Вода, пар. От 0 до +425 ℃. Полнопроходная арматура id 1718
Наименование, параметры, внешний вид | DN | PN, МПа | Строительная длина, мм | Масса, кг | Артикул | ID | Розничная цена, с НДС, ₽
| 15 | 4,0 | 55 | 0,8 | 1010030601 | 1629 | по запросу
| 20 | 4,0 | 60 | 0,8 | 1010030602 | 1630 | по запросу
| 25 | 4,0 | 60 | 1,2 | 1010030603 | 1631 | по запросу
| 32 | 4,0 | 65 | 1,8 | 1010030604 | 1632 | по запросу
| 40 | 4,0 | 90 | 2,1 | 1010030605 | 1633 | по запросу
| 50 | 4,0 | 90 | 2,5 | 1010030606 | 1634 | по запросу
| 65 | 4,0 | 150 | 4,6 | 1010030607 | 1635 | по запросу
Клапан обратный подъемный межфланцевый (стяжной) 16с84нж | 100 | 4,0 | 180 | 7,6 | 1010030608 | 1636 | по запросу
Межфланцевое. Жидкие среды, нейтральные к материалам проточной части, газообразные среды, нейтральные к материалам проточной части. От -60 до +350 ℃. Полнопроходная арматура id 1637
Наименование, параметры, внешний вид | DN | PN, МПа | Строительная длина, мм | Масса, кг | Артикул | ID | Розничная цена, с НДС, ₽
| 15 | 16,0 | 95 | 1,5 | 1010031701 | 1719 | 2395
| 20 | 16,0 | 110 | 2,3 | 1010031702 | 1720 | 2400
| 25 | 16,0 | 130 | 2,5 | 1010031703 | 1721 | 2795
| 32 | 16,0 | 140 | 6 | 1010031704 | 1722 | 7370
| 40 | 16,0 | 175 | 7 | 1010031705 | 1723 | 10259
| 50 | 16,0 | 220 | 15 | 1010031706 | 1724 | 18092
Клапан обратный подъёмный муфтовый 16с48нж
Муфтовое. Вода, пар, нефтепродукты. От 0 до +350 ℃. Полнопроходная арматура id 1725
Наименование, параметры, внешний вид | DN | PN, МПа | Строительная длина, мм | Масса, кг | Артикул | ID | Розничная цена, с НДС, ₽
| 15 | 25,0 | 95 | 1,5 | 1010031901 | 1733 | 2395
| 20 | 25,0 | 110 | 2,3 | 1010031902 | 1734 | 2400
| 25 | 25,0 | 130 | 2,5 | 1010031903 | 1735 | 2795
| 32 | 25,0 | 140 | 6 | 1010031904 | 1736 | 7370
| 40 | 25,0 | 175 | 7 | 1010031905 | 1737 | 10259
| 50 | 25,0 | 220 | 15 | 1010031906 | 1738 | 18092
Клапан обратный подъёмный под приварку 16с48нж
Под приварку. От до ℃ id 1739
Наименование, параметры, внешний вид | DN | PN, МПа | Строительная длина, мм | Масса, кг | Артикул | ID | Розничная цена, с НДС, ₽
| 15 | 16,0 | 130 | 3,7 | 1010032101 | 1741 | 3609
| 20 | 16,0 | 150 | 5,4 | 1010032102 | 1742 | 3906
| 25 | 16,0 | 180 | 7 | 1010032103 | 1743 | 4308
| 32 | 16,0 | 190 | 12 | 1010032104 | 1744 | 8100
| 40 | 16,0 | 230 | 15 | 1010032105 | 1745 | 10592
| 50 | 16,0 | 280 | 27 | 1010032106 | 1746 | 16728
Клапан обратный подъёмный фланцевый 16с48нж
Фланцевое. Вода, пар, нефтепродукты. От 0 до +350 ℃. Полнопроходная арматура id 1747
Наименование, параметры, внешний вид | DN | PN, МПа | Строительная длина, мм | Масса, кг | Артикул | ID | Розничная цена, с НДС, ₽
| 80 | 4,0 | 260 | 14 | 1010032307 | 2087 | по запросу
| 15 | 4,0 | 120 | 2,4 | 1010032301 | 2081 | по запросу
| 50 | 4,0 | 180 | 7,9 | 1010032306 | 2086 | по запросу
| 40 | 4,0 | 180 | 6,3 | 1010032305 | 2085 | по запросу
| 32 | 4,0 | 150 | 5,4 | 1010032304 | 2084 | по запросу
| 25 | 4,0 | 130 | 3,5 | 1010032303 | 2083 | по запросу
| 100 | 4,0 | 310 | 22 | 1010032308 | 2088 | по запросу
Клапан обратный подъемный межфланцевый (стяжной) 16с84нж | 20 | 4,0 | 125 | 2,7 | 1010032302 | 2082 | по запросу
Межфланцевое. Жидкие среды, нейтральные к материалам проточной части, газообразные среды, нейтральные к материалам проточной части. От -60 до +350 ℃. Полнопроходная арматура id 2080
Наименование, параметры, внешний вид | DN | PN, МПа | Строительная длина, мм | Масса, кг | Артикул | ID | Розничная цена, с НДС, ₽
| 15 | 16,0 | 95 | 1,5 | 1010031801 | 1726 | 2874
| 20 | 16,0 | 110 | 2,3 | 1010031802 | 1727 | 2880
| 25 | 16,0 | 130 | 2,5 | 1010031803 | 1728 | 3354
| 32 | 16,0 | 140 | 6 | 1010031804 | 1729 | 8844
| 40 | 16,0 | 175 | 7 | 1010031805 | 1730 | 12311
| 50 | 16,0 | 220 | 15 | 1010031806 | 1731 | 21710
Клапан обратный подъёмный муфтовый 16лс48нж
Муфтовое. Вода, пар, нефтепродукты. От 0 до +350 ℃. Полнопроходная арматура id 1732
Наименование, параметры, внешний вид | DN | PN, МПа | Строительная длина, мм | Масса, кг | Артикул | ID | Розничная цена, с НДС, ₽
| 15 | 25,0 |  |  | 1010032001 | 1756 | по запросу
| 20 | 25,0 |  |  | 1010032002 | 1757 | по запросу
| 25 | 25,0 |  |  | 1010032003 | 1758 | по запросу
| 32 | 25,0 |  |  | 1010032004 | 1759 | по запросу
| 40 | 25,0 |  |  | 1010032005 | 1760 | по запросу
| 50 | 25,0 |  |  | 1010032006 | 1761 | по запросу
Клапан обратный подъёмный под приварку 16лс48нж
Под приварку. От до ℃ id 1740
Наименование, параметры, внешний вид | DN | PN, МПа | Строительная длина, мм | Масса, кг | Артикул | ID | Розничная цена, с НДС, ₽
| 15 | 16,0 | 130 | 3,7 | 1010032201 | 1748 | 4150
| 20 | 16,0 | 150 | 5,4 | 1010032202 | 1749 | 4492
| 25 | 16,0 | 180 | 7 | 1010032203 | 1750 | 4954
| 32 | 16,0 | 190 | 12 | 1010032204 | 1751 | 9315
| 40 | 16,0 | 230 | 15 | 1010032205 | 1752 | 12181
| 50 | 16,0 | 280 | 27 | 1010032206 | 1753 | 19237
Клапан обратный подъёмный фланцевый 16лс48нж
Фланцевое. Вода, пар, нефтепродукты. От 0 до +350 ℃. Полнопроходная арматура id 1754
Наименование, параметры, внешний вид | DN | PN, МПа | Строительная длина, мм | Масса, кг | Артикул | ID | Розничная цена, с НДС, ₽
| 100 | 4,0 | 150 | 10 | 1010030801 | 1645 | 7800
| 150 | 4,0 | 200 | 12 | 1010030802 | 1646 | 15600
| 200 | 4,0 | 250 | 26 | 1010030803 | 1647 | 21960
| 250 | 4,0 | 250 | 40 | 1010030804 | 1648 | 29880
| 300 | 4,0 | 450 | 70 | 1010030805 | 1649 | 38400
| 350 | 4,0 | 450 | 80 | 1010030806 | 1650 | 58000
| 400 | 4,0 | 500 | 140 | 1010030807 | 1651 | 61200
Клапан обратный поворотный под приварку 19с47нж | 500 | 4,0 | 600 | 168 | 1010030808 | 1652 | 102000
| 600 | 4,0 | 650 | 340 | 1010030809 | 1653 | 168000
Под приварку. Вода, пар. От 0 до +450 ℃. Полнопроходная арматура id 1654
Наименование, параметры, внешний вид | DN | PN, МПа | Строительная длина, мм | Масса, кг | Артикул | ID | Розничная цена, с НДС, ₽
| 100 | 4,0 |  |  | 1010031201 | 1683 | 0
| 150 | 4,0 |  |  | 1010031202 | 1684 | 0
| 200 | 4,0 |  |  | 1010031203 | 1685 | 0
| 250 | 4,0 |  |  | 1010031204 | 1686 | 0
| 300 | 4,0 |  |  | 1010031205 | 1687 | 0
| 350 | 4,0 |  |  | 1010031206 | 1688 | 0
| 400 | 4,0 |  |  | 1010031207 | 1689 | 0
Клапан обратный поворотный межфланцевый (стяжной)19с47нж | 500 | 4,0 |  |  | 1010031208 | 1690 | 0
| 600 | 4,0 |  |  | 1010031209 | 1691 | 0
Межфланцевое. От до ℃ id 1692
Наименование, параметры, внешний вид | DN | PN, МПа | Строительная длина, мм | Масса, кг | Артикул | ID | Розничная цена, с НДС, ₽
| 100 | 4,0 | 260 | 20 | 1010031001 | 1664 | по запросу
| 150 | 4,0 | 300 | 37 | 1010031002 | 1665 | по запросу
| 200 | 4,0 | 375 | 61 | 1010031003 | 1666 | по запросу
| 250 | 4,0 | 440 | 102 | 1010031004 | 1667 | по запросу
| 300 | 4,0 | 540 | 142 | 1010031005 | 1668 | по запросу
| 350 | 4,0 | 680 | 310 | 1010031006 | 1669 | по запросу
| 400 | 4,0 | 680 | 476 | 1010031007 | 1670 | по запросу
Клапан обратный поворотный фланцевый 19с47нж | 500 | 4,0 | 790 | 626 | 1010031008 | 1671 | по запросу
| 600 | 4,0 | 880 | 908 | 1010031009 | 1913 | по запросу
Фланцевое. Вода, пар. От 0 до +450 ℃. Полнопроходная арматура id 1672
Наименование, параметры, внешний вид | DN | PN, МПа | Строительная длина, мм | Масса, кг | Артикул | ID | Розничная цена, с НДС, ₽
| 100 | 4,0 | 150 | 10 | 1010030901 | 1655 | 7800
| 150 | 4,0 | 200 | 12 | 1010030902 | 1656 | 15600
| 200 | 4,0 | 250 | 26 | 1010030903 | 1657 | 21960
| 250 | 4,0 | 250 | 40 | 1010030904 | 1658 | 29880
| 300 | 4,0 | 450 | 70 | 1010030905 | 1659 | 38400
| 350 | 4,0 | 450 | 80 | 1010030906 | 1660 | 58000
| 400 | 4,0 | 500 | 140 | 1010030907 | 1661 | 61200
Клапан обратный поворотный под приварку 19лс47нж | 500 | 4,0 | 600 | 168 | 1010030908 | 1662 | 102000
| 600 | 4,0 | 650 | 340 | 1010030909 | 1912 | 168000
Под приварку. Вода, пар. От 0 до +450 ℃. Полнопроходная арматура id 1663
Наименование, параметры, внешний вид | DN | PN, МПа | Строительная длина, мм | Масса, кг | Артикул | ID | Розничная цена, с НДС, ₽
| 100 | 4,0 | 260 | 20 | 1010031101 | 1673 | по запросу
| 150 | 4,0 | 300 | 37 | 1010031102 | 1674 | по запросу
| 200 | 4,0 | 375 | 61 | 1010031103 | 1675 | по запросу
| 250 | 4,0 | 440 | 102 | 1010031104 | 1676 | по запросу
| 300 | 4,0 | 540 | 142 | 1010031105 | 1677 | по запросу
| 350 | 4,0 | 680 | 310 | 1010031106 | 1678 | по запросу
| 400 | 4,0 | 680 | 476 | 1010031107 | 1679 | по запросу
Клапан обратный поворотный фланцевый 19лс47нж | 500 | 4,0 | 790 | 626 | 1010031108 | 1680 | по запросу
| 600 | 4,0 | 880 | 908 | 1010031109 | 1681 | по запросу
Фланцевое. Вода, пар. От 0 до +450 ℃. Полнопроходная арматура id 1682
Наименование, параметры, внешний вид | DN | PN, МПа | Строительная длина, мм | Масса, кг | Артикул | ID | Розничная цена, с НДС, ₽
| 100 | 4,0 |  |  | 1010031301 | 1693 | 0
| 150 | 4,0 |  |  | 1010031302 | 1694 | 0
| 200 | 4,0 |  |  | 1010031303 | 1695 | 0
| 250 | 4,0 |  |  | 1010031304 | 1696 | 0
| 300 | 4,0 |  |  | 1010031305 | 1697 | 0
| 350 | 4,0 |  |  | 1010031306 | 1698 | 0
| 400 | 4,0 |  |  | 1010031307 | 1699 | 0
Клапан обратный поворотный межфланцевый (стяжной)19лс47нж | 500 | 4,0 |  |  | 1010031308 | 1700 | 0
| 600 | 4,0 |  |  | 1010031309 | 1701 | 0
Межфланцевое. От до ℃ id 1702
Наименование, параметры, внешний вид | DN | PN, МПа | Строительная длина, мм | Масса, кг | Артикул | ID | Розничная цена, с НДС, ₽
| 150 | 4,0 | 252 | 50 | 1010031401 | 1703 | 27600
| 200 | 4,0 | 316 | 100 | 1010031402 | 1704 | 42000
| 250 | 4,0 | 365 | 184 | 1010031403 | 1705 | 78000
| 300 | 4,0 | 390 | 209 | 1010031404 | 1706 | 90000
Клапан обратный поворотный межфланцевый (стяжной) 19с73нж
Межфланцевое. Вода, пар, газ, нефтепродукты. От 0 до +450 ℃. Полнопроходная арматура id 1707
Наименование, параметры, внешний вид | DN | PN, МПа | Строительная длина, мм | Масса, кг | Артикул | ID | Розничная цена, с НДС, ₽
| 150 | 4,0 | 252 | 50 | 1010031501 | 1708 | 29600
| 200 | 4,0 | 316 | 100 | 1010031502 | 1709 | 46500
| 250 | 4,0 | 365 | 184 | 1010031503 | 1710 | 83700
| 300 | 4,0 | 390 | 209 | 1010031504 | 1711 | 98700
Клапан обратный поворотный межфланцевый (стяжной) 19лс73нж
Межфланцевое. Вода, пар, газ, нефтепродукты. От 0 до +450 ℃. Полнопроходная арматура id 1712
Наименование, параметры, внешний вид | DN | PN, МПа | Строительная длина, мм | Масса, кг | Артикул | ID | Розничная цена, с НДС, ₽
| 40 | 1,6 | 15 | 0,8 | 1010030501 | 1613 | 1546
| 50 | 1,6 | 15 | 1 | 1010030502 | 1614 | 1746
| 65 | 1,6 | 17 | 1,6 | 1010030503 | 1615 | 2328
| 80 | 1,6 | 17 | 2 | 1010030504 | 1616 | 2457
| 100 | 1,6 | 17 | 2,6 | 1010030505 | 1617 | 3549
| 125 | 1,6 | 18 | 3,9 | 1010030506 | 1618 | 4822
| 150 | 1,6 | 20 | 5,6 | 1010030507 | 1619 | 5821
Клапан обратный поворотный межфланцевый (стяжной) КОПМФ-16 (19с80р, тип 5440) | 200 | 1,6 | 25 | 10,6 | 1010030508 | 1620 | 9278
| 250 | 1,6 | 25 | 15,2 | 1010030509 | 1621 | 13280
| 300 | 1,6 | 30 | 23,8 | 1010030510 | 1622 | 17646
| 350 | 1,6 | 38 | 30,1 | 1010030511 | 1623 | 48527
Межфланцевое. Вода, нейтральные жидкости. От -10 до +110 ℃. Полнопроходная арматура id 1628 | 400 | 1,6 | 44 | 43,5 | 1010030512 | 1624 | 72031
| 450 | 1,6 | 50 | 68 | 1010030513 | 1625 | по запросу
| 500 | 1,6 | 56 | 93 | 1010030514 | 1626 | по запросу
| 600 | 1,6 | 62 | 139 | 1010030515 | 1627 | по запросу
Наименование, параметры, внешний вид | DN | PN, МПа | Строительная длина, мм | Масса, кг | Артикул | ID | Розничная цена, с НДС, ₽
| 50 | 1,6 | 140 | 8,7 | 1010030301 | 1603 | по запросу
| 80 | 1,6 | 170 | 11,9 | 1010030302 | 1604 | по запросу
Клапан обратный подъемный фланцевый 16с87п
Фланцевое. Жидкие среды, нейтральные к материалам проточной части, газообразные среды, нейтральные к материалам проточной части. От -40 до +200 ℃. Полнопроходная арматура id 1605
Наименование, параметры, внешний вид | DN | PN, МПа | Строительная длина, мм | Масса, кг | Артикул | ID | Розничная цена, с НДС, ₽
| 50 | 1,6 | 60 | 2,4 |  | 8476 | 730
| 80 | 1,6 | 70 | 4,9 |  | 8477 | 1910
| 100 | 1,6 | 80 | 6 |  | 8478 | 2900
| 150 | 1,6 | 100 | 11,6 |  | 8479 | 4170
| 200 | 1,6 | 140 | 25 |  | 8480 | 9690
| 250 | 1,6 | 150 | 33,7 |  | 8481 | 14670
| 300 | 1,6 | 130 | 70 |  | 8482 | 67800
Клапан обратный поворотный 19с21нж | 400 | 1,6 | 170 | 110 |  | 8483 | 99900
| 500 | 1,6 | 200 | 183 |  | 8484 | 120000
Межфланцевое. Вода, пар. От 0 до +225 ℃. Неполнопроходная арматура id 8486 | 600 | 1,6 | 240 | 237 |  | 8485 | 145000
Клапаны (затворы) обратные из чугуна
Наименование, параметры, внешний вид | DN | PN, МПа | Строительная длина, мм | Масса, кг | Артикул | ID | Розничная цена, с НДС, ₽
| 15 | 1,6 | 90 | 0,5 | 1010040201 | 1768 | 290
| 20 | 1,6 | 100 | 0,8 | 1010040202 | 1769 | 300
| 25 | 1,6 | 120 | 1,1 | 1010040203 | 1770 | 480
| 32 | 1,6 | 140 | 1,8 | 1010040204 | 1771 | 610
| 40 | 1,6 | 170 | 3 | 1010040205 | 1772 | 620
| 50 | 1,6 | 200 | 4 | 1010040206 | 1773 | 970
Клапан обратный подъёмный 16кч11р
Вода. От 0 до +50 ℃. Неполнопроходная арматура id 1774
Наименование, параметры, внешний вид | DN | PN, МПа | Строительная длина, мм | Масса, кг | Артикул | ID | Розничная цена, с НДС, ₽
| 25 | 1,6 | 120 | 3,3 | 1010040301 | 1775 | 1150
| 32 | 1,6 | 140 | 5,2 | 1010040302 | 1776 | 1265
| 40 | 1,6 | 170 | 7 | 1010040303 | 1777 | 1380
| 50 | 1,6 | 200 | 9,4 | 1010040304 | 1778 | 2277
Клапан обратный подъёмный 16ч3р
Фланцевое. Вода. От 0 до +50 ℃. Неполнопроходная арматура id 1779
Наименование, параметры, внешний вид | DN | PN, МПа | Строительная длина, мм | Масса, кг | Артикул | ID | Розничная цена, с НДС, ₽
| 25 | 1,6 | 120 | 3,3 | 1010040401 | 1780 | 1188
| 32 | 1,6 | 140 | 5,2 | 1010040402 | 1781 | 1242
| 40 | 1,6 | 170 | 7 | 1010040403 | 1782 | 1296
| 50 | 1,6 | 200 | 9,4 | 1010040404 | 1783 | 2138
Клапан обратный подъёмный 16ч3п
Фланцевое. Вода. От 0 до +225 ℃. Неполнопроходная арматура id 1784
Наименование, параметры, внешний вид | DN | PN, МПа | Строительная длина, мм | Масса, кг | Артикул | ID | Розничная цена, с НДС, ₽
| 25 | 1,6 | 120 | 3,3 | 1010040501 | 1786 | 1100
| 32 | 1,6 | 140 | 5,2 | 1010040502 | 1787 | 1150
| 40 | 1,6 | 170 | 7 | 1010040503 | 1788 | 1200
| 50 | 1,6 | 200 | 9,4 | 1010040504 | 1789 | 1980
Клапан обратный подъёмный 16ч3бр
Фланцевое. Вода. От 0 до +225 ℃. Неполнопроходная арматура id 1790
Наименование, параметры, внешний вид | DN | PN, МПа | Строительная длина, мм | Масса, кг | Артикул | ID | Розничная цена, с НДС, ₽
| 50 | 1,6 | 120 | 3,3 | 1010040601 | 1791 | 3200
| 65 | 1,6 | 140 | 5,2 | 1010040602 | 1792 | 4300
| 80 | 1,6 | 170 | 7 | 1010040603 | 1793 | 7500
| 100 | 1,6 | 200 | 9,4 | 1010040604 | 1794 | 9500
| 125 | 1,6 | 400 | 40 | 1010040605 | 1795 | 12820
| 150 | 1,6 | 480 | 74 | 1010040606 | 1796 | 16800
| 200 | 1,6 | 600 | 121 | 1010040607 | 1797 | 32000
Клапан обратный подъёмный 16ч6п
Вода, пар. От 0 до +225 ℃. Неполнопроходная арматура id 1798
Наименование, параметры, внешний вид | DN | PN, МПа | Строительная длина, мм | Масса, кг | Артикул | ID | Розничная цена, с НДС, ₽
| 50 | 1,6 | 120 | 3,3 | 1010040701 | 1799 | 2520
| 65 | 1,6 | 140 | 5,2 | 1010040702 | 1800 | 2940
| 80 | 1,6 | 170 | 7 | 1010040703 | 1801 | 6708
| 100 | 1,6 | 200 | 9,4 | 1010040704 | 1802 | 8136
| 125 | 1,6 | 400 | 40 | 1010040705 | 1803 | 11820
| 150 | 1,6 | 480 | 74 | 1010040706 | 1804 | 14244
| 200 | 1,6 | 600 | 121 | 1010040707 | 1805 | 25848
Клапан обратный подъёмный 16ч6бр
Вода, пар. От 0 до +225 ℃. Неполнопроходная арматура id 1806
Наименование, параметры, внешний вид | DN | PN, МПа | Строительная длина, мм | Масса, кг | Артикул | ID | Розничная цена, с НДС, ₽
| 32 | 2,5 | 180 | 6,2 | 1010041501 | 1876 | 2800
| 40 | 2,5 | 200 | 8,4 | 1010041502 | 1877 | 3040
| 50 | 2,5 | 230 | 11,2 | 1010041503 | 1878 | 4320
| 65 | 2,5 | 290 | 19,8 | 1010041504 | 1879 | по запросу
| 80 | 2,5 | 310 | 24,7 | 1010041505 | 1880 | 8870
Клапан обратный подъёмный 16кч9п
Фланцевое. Вода, пар. От 0 до +225 ℃. Неполнопроходная арматура id 1881
Наименование, параметры, внешний вид | DN | PN, МПа | Строительная длина, мм | Масса, кг | Артикул | ID | Розничная цена, с НДС, ₽
| 50 | 0,25 | 0 | 3,8 | 1010040101 | 533 | 850
| 80 | 0,25 | 0 | 8 | 1010040102 | 534 | 1450
| 100 | 0,25 | 0 | 11 | 1010040103 | 535 | 2400
| 150 | 0,25 | 0 | 24 | 1010040104 | 536 | 4300
| 200 | 0,25 | 0 | 42 | 1010040105 | 537 | 5990
| 250 | 0,25 | 0 | 98 | 1010040106 | 538 | 11500
| 300 | 0,25 | 0 | 145 | 1010040107 | 539 | 19450
Клапан обратный чугунный 16ч42р | 400 | 0,25 | 0 | 210 | 1010040108 | 540 | 56700
Фланцевое. Вода. От 0 до +50 ℃. Неполнопроходная арматура id 532
Наименование, параметры, внешний вид | DN | PN, МПа | Строительная длина, мм | Масса, кг | Артикул | ID | Розничная цена, с НДС, ₽
| 50 | 0,25 |  | 1,95 | 1010041801 | 8639 | 850
| 80 | 0,25 |  | 3,3 | 1010041802 | 8640 | 1450
| 100 | 0,25 |  | 4 | 1010041803 | 8641 | 2400
| 150 | 0,25 |  | 8 | 1010041804 | 8642 | 4300
| 200 | 0,25 |  | 12,5 | 1010041805 | 8643 | 5990
| 250 | 0,25 |  | 19 | 1010041806 | 8644 | 11500
| 300 | 0,25 |  | 25 | 1010041807 | 8645 | 19450
Клапан обратный чугунный 16ч42р Китай | 400 | 0,25 |  | 85 | 1010041808 | 8646 | 56700
Фланцевое. Вода. От 0 до +50 ℃. Неполнопроходная арматура id 8638
Наименование, параметры, внешний вид | DN | PN, МПа | Строительная длина, мм | Масса, кг | Артикул | ID | Розничная цена, с НДС, ₽
| 40 | 1,6 | 180 | 9 | 1010040801 | 1807 | по запросу
| 50 | 1,6 | 200 | 12,4 | 1010040802 | 1808 | 5560
| 65 | 1,6 | 240 | 15 | 1010040803 | 1809 | по запросу
| 80 | 1,6 | 260 | 21,7 | 1010040804 | 1810 | 10000
| 100 | 1,6 | 300 | 26,8 | 1010040805 | 1811 | 15000
| 125 | 1,6 | 350 | 46 | 1010040806 | 1812 | по запросу
| 150 | 1,6 | 400 | 57,7 | 1010040807 | 1813 | 27500
Клапан обратный поворотный 19ч16бр (V302) | 200 | 1,6 | 500 | 93 | 1010040808 | 1814 | 39590
| 250 | 1,6 | 600 | 145 | 1010040809 | 1815 | 62940
| 300 | 1,6 | 700 | 221 | 1010040810 | 1816 | 89740
Фланцевое. Вода, пар. От 0 до +225 ℃. Неполнопроходная арматура id 1817
Наименование, параметры, внешний вид | DN | PN, МПа | Строительная длина, мм | Масса, кг | Артикул | ID | Розничная цена, с НДС, ₽
| 50 | 1,6 | 215 | 10 | 1010041701 | 8498 | 4890
| 65 | 1,6 | 180 |  | 1010041708 | 8544 | 7500
| 80 | 1,6 | 250 | 15 | 1010041702 | 8499 | 5990
| 100 | 1,6 | 300 | 18 | 1010041703 | 8500 | 7840
| 125 | 1,6 | 315 |  | 1010041709 | 8545 | 19990
| 150 | 1,6 | 360 | 35 | 1010041704 | 8501 | 13050
| 200 | 1,6 | 400 | 62 | 1010041705 | 8502 | 24770
Клапан обратный поворотный 19ч16р | 250 | 1,6 | 650 | 100 | 1010041706 | 8503 | 42350
| 300 | 1,6 | 700 | 130 | 1010041707 | 8504 | 51800
Фланцевое. Вода, пар. От 0 до +120 ℃. Неполнопроходная арматура id 8505
Наименование, параметры, внешний вид | DN | PN, МПа | Строительная длина, мм | Масса, кг | Артикул | ID | Розничная цена, с НДС, ₽
| 50 | 1,6 | 60 | 2,4 | 1010040901 | 1818 | 730
| 80 | 1,6 | 70 | 4,9 | 1010040903 | 1820 | 1910
| 100 | 1,6 | 80 | 6 | 1010040904 | 1821 | 2900
| 150 | 1,6 | 100 | 11,6 | 1010040905 | 1822 | 4170
| 200 | 1,6 | 140 | 25 | 1010040906 | 1823 | 9690
| 250 | 1,6 | 150 | 33,7 | 1010040907 | 1824 | 14670
| 300 | 1,6 | 160 | 90 | 1010040908 | 1825 | 67800
Клапан обратный поворотный 19ч21бр | 400 | 1,6 | 170 | 128,3 | 1010040910 | 1827 | 99900
| 500 | 1,6 | 200 | 183 | 1010040911 | 1828 | 120000
Межфланцевое. Вода, пар. От 0 до +225 ℃. Неполнопроходная арматура id 1830 | 600 | 1,6 | 240 | 237 | 1010040912 | 1829 | 145000
Наименование, параметры, внешний вид | DN | PN, МПа | Строительная длина, мм | Масса, кг | Артикул | ID | Розничная цена, с НДС, ₽
| 300 | 1,6 | 230 | 112 | 1010041001 | 1831 | 75000
| 400 | 1,6 | 300 | 210 | 1010041002 | 1832 | 101000
Клапан обратный поворотный фланцевый 19ч24бр
Вода. От 0 до +110 ℃. Неполнопроходная арматура id 1833
Наименование, параметры, внешний вид | DN | PN, МПа | Строительная длина, мм | Масса, кг | Артикул | ID | Розничная цена, с НДС, ₽
| 40 | 1,4 | 0 | 0 | 1010041201 | 1839 | по запросу
| 50 | 1,4 | 0 | 0 | 1010041202 | 1840 | 1420
| 65 | 1,4 | 0 | 0 | 1010041203 | 1841 | 1870
| 80 | 1,4 | 0 | 0 | 1010041204 | 1842 | 2105
| 100 | 1,4 | 0 | 0 | 1010041205 | 1843 | 3330
| 125 | 1,4 | 0 | 0 | 1010041206 | 1844 | 3975
| 150 | 1,4 | 0 | 0 | 1010041207 | 1845 | 5280
Клапан обратный двухстворчатый межфланцевый КОДМ-16 | 200 | 1,4 | 0 | 0 | 1010041208 | 1846 | 8150
| 250 | 1,4 | 0 | 0 | 1010041209 | 1847 | 13780
| 300 | 1,4 | 0 | 0 | 1010041210 | 1848 | 19830
От до ℃ id 1856 | 350 | 1,4 | 0 | 0 | 1010041211 | 1849 | по запросу
| 400 | 1,4 | 0 | 0 | 1010041212 | 1850 | 51350
| 450 | 1,4 | 0 | 0 | 1010041213 | 1851 | по запросу
| 500 | 1,4 | 0 | 0 | 1010041214 | 1852 | по запросу
| 600 | 1,4 | 0 | 0 | 1010041215 | 1853 | по запросу
| 700 | 1,4 | 0 | 0 | 1010041216 | 1854 | по запросу
| 800 | 1,4 | 0 | 0 | 1010041217 | 1855 | по запросу
Наименование, параметры, внешний вид | DN | PN, МПа | Строительная длина, мм | Масса, кг | Артикул | ID | Розничная цена, с НДС, ₽
| 25 | 1,6 | 0 | 0 | 1010041301 | 1857 | по запросу
| 32 | 1,6 | 0 | 0 | 1010041302 | 1858 | по запросу
| 40 | 1,6 | 0 | 0 | 1010041303 | 1859 | по запросу
| 50 | 1,6 | 0 | 0 | 1010041304 | 1860 | по запросу
| 65 | 1,6 | 0 | 0 | 1010041305 | 1861 | по запросу
Клапан обратный шаровой муфтовый КОШМ-16
От до ℃ id 1862
Наименование, параметры, внешний вид | DN | PN, МПа | Строительная длина, мм | Масса, кг | Артикул | ID | Розничная цена, с НДС, ₽
| 40 | 1,6 | 0 | 0 | 1010041401 | 1863 | по запросу
| 50 | 1,6 | 200 | 0 | 1010041402 | 1864 | 6240
| 65 | 1,6 | 240 | 0 | 1010041403 | 1865 | 6990
| 80 | 1,6 | 260 | 0 | 1010041404 | 1866 | 10890
| 100 | 1,6 | 300 | 0 | 1010041405 | 1867 | 11970
| 125 | 1,6 | 350 | 0 | 1010041406 | 1868 | 19200
| 150 | 1,6 | 400 | 0 | 1010041407 | 1869 | 24375
Клапан обратный шаровой фланцевый КОШФ-16 | 200 | 1,6 | 500 | 0 | 1010041408 | 1870 | 39850
| 250 | 1,6 | 600 | 0 | 1010041409 | 1871 | 89570
Фланцевое. Вода. От 0 до +80 ℃. Полнопроходная арматура id 1875 | 300 | 1,6 | 700 | 0 | 1010041410 | 1872 | 118750
| 350 | 1,6 | 0 | 0 | 1010041411 | 1873 | по запросу
| 400 | 1,6 | 0 | 0 | 1010041412 | 1874 | по запросу
Наименование, параметры, внешний вид | DN | PN, МПа | Строительная длина, мм | Масса, кг | Артикул | ID | Розничная цена, с НДС, ₽
| 40 | 2,5 | 0 | 0 | 1010041601 | 1882 | по запросу
| 50 | 2,5 | 0 | 0 | 1010041602 | 1883 | по запросу
| 65 | 2,5 | 0 | 0 | 1010041603 | 1884 | по запросу
| 80 | 2,5 | 0 | 0 | 1010041604 | 1885 | по запросу
| 100 | 2,5 | 0 | 0 | 1010041605 | 1886 | по запросу
| 125 | 2,5 | 0 | 0 | 1010041606 | 1887 | по запросу
| 150 | 2,5 | 0 | 0 | 1010041607 | 1888 | по запросу
Клапан обратный двухстворчатый межфланцевый КОДМ-25 | 200 | 1,2 | 0 | 0 | 1010041608 | 1889 | по запросу
| 250 | 2,5 | 0 | 0 | 1010041609 | 1890 | по запросу
| 300 | 2,5 | 0 | 0 | 1010041610 | 1891 | по запросу
От до ℃ id 1892
Наименование, параметры, внешний вид | DN | PN, МПа | Строительная длина, мм | Масса, кг | Артикул | ID | Розничная цена, с НДС, ₽
| 400 | 1,6 | 310 | 156 | 1010041101 | 1834 | 108300
| 500 | 1,6 | 350 | 241 | 1010041102 | 1835 | 171000
| 600 | 1,6 | 390 | 340 | 1010041103 | 1836 | 222300
| 800 | 1,6 | 470 | 540 | 1010041104 | 1837 | 399000
Клапан обратный поворотный фланцевый с противовесом КОПФ(п)-16
Вода. От 0 до +110 ℃. Неполнопроходная арматура id 1838
Клапаны (затворы) обратные из цветных сплавов
Наименование, параметры, внешний вид | DN | PN, МПа | Строительная длина, мм | Масса, кг | Артикул | ID | Розничная цена, с НДС, ₽
| 15 | 1,6 | 55 | 0,23 | 1010050101 | 1898 | по запросу
| 20 | 1,6 | 65 | 0,3 | 1010050102 | 1899 | по запросу
| 25 | 1,6 | 80 | 0,5 | 1010050103 | 1900 | по запросу
| 40 | 1,6 | 110 | 1,43 | 1010050104 | 1901 | по запросу
| 50 | 1,6 | 130 | 2,2 | 1010050105 | 1902 | по запросу
Клапан обратный муфтовый пружинныйт КОМ(п)-16
От 0 до +200 ℃ id 1903
Наименование, параметры, внешний вид | DN | PN, МПа | Строительная длина, мм | Масса, кг | Артикул | ID | Розничная цена, с НДС, ₽
| 15 | 2,0 | 55 | 0,23 | 1010050201 | 1904 | 7
| 20 | 2,0 | 65 | 0,3 | 1010050202 | 1905 | 8
| 25 | 2,0 | 80 | 0,5 | 1010050203 | 1906 | 9
| 40 | 2,0 | 110 | 1,43 | 1010050204 | 1907 | 10
| 50 | 2,0 | 130 | 2,2 | 1010050205 | 1908 | 11
Клапан обратный поворотный муфтовыйтКОПМ-20
От 0 до +200 ℃ id 1909

## 10. Клапаны предохратнительные
ООО «АКВАТЕХКОМПЛЕКТ» ИНН 7721399850, КПП 772101001 109428, г. Москва, Рязанский пр-т, д.8А Тел.:+7 (495) 730-47-55; aquatechkom.ru
Клапаны предохратнительные из нержавеющей стали
Наименование, параметры, внешний вид | DN | PN, МПа | Строительная длина, мм | Масса, кг | Артикул | ID | Розничная цена, с НДС, ₽
| 25 | 1,6 | 100 | 11,4 | 1011010101 | 3980 | 0
| 32 | 1,6 | 105 | 12,7 | 1011010102 | 3981 | 0
| 40 | 1,6 | 115 | 13,6 | 1011010103 | 3982 | 0
| 50 | 1,6 | 130 | 17,5 | 1011010104 | 3983 | 48525
| 65 | 1,6 | 140 | 24,7 | 1011010105 | 3984 | 0
| 80 | 1,6 | 150 | 26,5 | 1011010106 | 3985 | 58589
| 100 | 1,6 | 160 | 58 | 1011010107 | 3986 | 0
Клапан предохранительный пружинный полноподъемный фланцевый 17нж28нж
Вода, пар. От -60 до +560 ℃. Неполнопроходной id 3987
Наименование, параметры, внешний вид | DN | PN, МПа | Строительная длина, мм | Масса, кг | Артикул | ID | Розничная цена, с НДС, ₽
| 25 | 1,6 | 100 | 17 | 1011010201 | 3988 | 69135
| 32 | 1,6 | 105 | 19 | 1011010202 | 3989 | 72923
| 40 | 1,6 | 115 | 25 | 1011010203 | 3990 | 76761
| 50 | 1,6 | 130 | 27 | 1011010204 | 3991 | 80802
| 65 | 1,6 | 140 | 39 | 1011010205 | 3992 | 0
| 80 | 1,6 | 150 | 40 | 1011010206 | 3993 | 107136
| 100 | 1,6 | 160 | 63 | 1011010207 | 3994 | 155326
Клапан предохранительный пружинный фланцевый с ручным открытием СППК4Р, СППК5Р 17нж6нж | 150 | 1,6 | 205 | 110 | 1011010208 | 3995 | 251849
Вода, пар, газ, нефтепродукты, воздух. От -60 до +560 ℃. Неполнопроходной id 3996
Наименование, параметры, внешний вид | DN | PN, МПа | Строительная длина, мм | Масса, кг | Артикул | ID | Розничная цена, с НДС, ₽
| 200 | 1,6 | 280 | 180 | 1011010301 | 3998 | 544612
Клапан предохранительный пружинный фланцевый с ручным открытием СППК4Р, СППК5Р 17нж17нж
Вода, пар, газ, нефтепродукты, воздух. От -60 до +560 ℃. Неполнопроходной id 3997
Наименование, параметры, внешний вид | DN | PN, МПа | Строительная длина, мм | Масса, кг | Артикул | ID | Розничная цена, с НДС, ₽
| 25 | 1,6 | 100 | 15 | 1011010401 | 3999 | 60699
| 32 | 1,6 | 105 | 17 | 1011010402 | 4000 | 63894
| 40 | 1,6 | 115 | 23 | 1011010403 | 4001 | 67257
| 50 | 1,6 | 130 | 25 | 1011010404 | 4002 | 70797
| 65 | 1,6 | 140 | 37 | 1011010405 | 4003 | 0
| 80 | 1,6 | 150 | 38 | 1011010406 | 4004 | 96930
| 100 | 1,6 | 160 | 61 | 1011010407 | 4005 | 142498
Клапан предохранительный пружинный фланцевый без ручного открытия СППК4, СППК5 17нж7нж | 150 | 1,6 | 205 | 107 | 1011010408 | 4006 | 229004
Вода, пар, газ, нефтепродукты, воздух. От -60 до +560 ℃. Неполнопроходной id 4007
Наименование, параметры, внешний вид | DN | PN, МПа | Строительная длина, мм | Масса, кг | Артикул | ID | Розничная цена, с НДС, ₽
| 200 | 1,6 | 280 | 175 | 1011010501 | 4015 | 535600
Клапан предохранительный пружинный фланцевый без ручного открытия СППК4, СППК5 17нж13нж
Вода, пар, газ, нефтепродукты, воздух. От -60 до +560 ℃. Неполнопроходной id 4016
Наименование, параметры, внешний вид | DN | PN, МПа | Строительная длина, мм | Масса, кг | Артикул | ID | Розничная цена, с НДС, ₽
| 25 | 4,0 | 100 | 18 | 1011010601 | 4017 | 91215
Клапан предохранительный пружинный фланцевый с ручным открытием СППК4Р, СППК5Р 17нж25нж
Вода, пар, газ, нефтепродукты, воздух. От -60 до +560 ℃. Неполнопроходной id 4018
Наименование, параметры, внешний вид | DN | PN, МПа | Строительная длина, мм | Масса, кг | Артикул | ID | Розничная цена, с НДС, ₽
| 32 | 4,0 | 105 | 20 | 1011010701 | 4020 | 85079
| 40 | 4,0 | 115 | 24 | 1011010702 | 4021 | 89555
| 50 | 4,0 | 130 | 28 | 1011010703 | 4022 | 94270
| 65 | 4,0 | 140 | 42 | 1011010704 | 4023 | 0
| 80 | 4,0 | 150 | 44 | 1011010705 | 4024 | 121623
| 100 | 4,0 | 160 | 66 | 1011010706 | 4025 | 186117
| 150 | 4,0 | 205 | 112 | 1011010707 | 4026 | 320718
Клапан предохранительный пружинный фланцевый с ручным открытием СППК4Р, СППК5Р 17нж21нж
Вода, пар, газ, нефтепродукты, воздух. От -60 до +560 ℃. Неполнопроходной id 4019
Наименование, параметры, внешний вид | DN | PN, МПа | Строительная длина, мм | Масса, кг | Артикул | ID | Розничная цена, с НДС, ₽
| 25 | 4,0 | 100 | 16 | 1011010801 | 4027 | 121992
Клапан предохранительный пружинный фланцевый без ручного открытия СППК4, СППК5 17нж14нж
Вода, пар, газ, нефтепродукты, воздух. От -60 до +560 ℃. Неполнопроходной id 4028
Наименование, параметры, внешний вид | DN | PN, МПа | Строительная длина, мм | Масса, кг | Артикул | ID | Розничная цена, с НДС, ₽
| 32 | 4,0 | 105 | 18 | 1011010901 | 4029 | 87248
| 40 | 4,0 | 115 | 22 | 1011010902 | 4030 | 91838
| 50 | 4,0 | 130 | 26 | 1011010903 | 4031 | 96675
| 65 | 4,0 | 140 | 40 | 1011010904 | 4032 | 0
| 80 | 4,0 | 150 | 42 | 1011010907 | 4060 | 127900
| 100 | 4,0 | 160 | 64 | 1011010905 | 4033 | 201378
| 150 | 4,0 | 205 | 109 | 1011010906 | 4034 | 356984
Клапан предохранительный пружинный фланцевый без ручного открытия СППК4, СППК5 17нж23нж
От до ℃ id 4035
Наименование, параметры, внешний вид | DN | PN, МПа | Строительная длина, мм | Масса, кг | Артикул | ID | Розничная цена, с НДС, ₽
| 50 | 6,3 | 145 | 49 | 1011011001 | 4036 | 302973
| 100 | 6,3 | 235 | 155 | 1011011002 | 4040 | 597783
Клапан предохранительный пружинный фланцевый с ручным открытием СППК4Р, СППК5Р 17нж16нж
Вода, пар, газ, нефтепродукты, воздух. От -60 до +560 ℃. Неполнопроходной id 4037
Наименование, параметры, внешний вид | DN | PN, МПа | Строительная длина, мм | Масса, кг | Артикул | ID | Розничная цена, с НДС, ₽
| 80 | 6,3 | 165 | 55 | 1011011101 | 4038 | 323245
Клапан предохранительный пружинный фланцевый с ручным открытием СППК4Р, СППК5Р 17нж89нж
Вода, пар, газ, нефтепродукты, воздух. От -60 до +560 ℃. Неполнопроходной id 4039
Наименование, параметры, внешний вид | DN | PN, МПа | Строительная длина, мм | Масса, кг | Артикул | ID | Розничная цена, с НДС, ₽
| 50 | 6,3 | 145 | 45 | 1011011201 | 4041 | 303378
| 100 | 6,3 | 235 | 150 | 1011011202 | 4042 | 588486
Клапан предохранительный пружинный фланцевый без ручного открытия СППК4, СППК5 17нж15нж
Вода, пар, газ, нефтепродукты, воздух. От -60 до +560 ℃. Неполнопроходной id 4043
Наименование, параметры, внешний вид | DN | PN, МПа | Строительная длина, мм | Масса, кг | Артикул | ID | Розничная цена, с НДС, ₽
| 80 | 6,3 | 165 | 52 | 1011011301 | 4044 | 323907
Клапан предохранительный пружинный фланцевый без ручного открытия СППК4, СППК5 17нж85нж
Вода, пар, газ, нефтепродукты, воздух. От -60 до +560 ℃. Неполнопроходной id 4045
Наименование, параметры, внешний вид | DN | PN, МПа | Строительная длина, мм | Масса, кг | Артикул | ID | Розничная цена, с НДС, ₽
| 25 | 10,0 | 90 | 12 | 1011011401 | 4046 | 0
Клапан предохранительный пружинный штуцерно-торцевой с ручным открытием СППКР 17нж84нж
Вода, пар, газ, нефтепродукты, воздух. От -60 до +600 ℃. Неполнопроходной id 4047
Наименование, параметры, внешний вид | DN | PN, МПа | Строительная длина, мм | Масса, кг | Артикул | ID | Розничная цена, с НДС, ₽
| 25 | 10,0 | 90 | 9 | 1011011501 | 4048 | 0
Клапан предохранительный пружинный штуцерно-торцевой без ручного открытия СППК 17нж81нж
Вода, пар, газ, нефтепродукты, воздух. От -60 до +600 ℃. Неполнопроходной id 4049
Наименование, параметры, внешний вид | DN | PN, МПа | Строительная длина, мм | Масса, кг | Артикул | ID | Розничная цена, с НДС, ₽
| 50 | 16,0 | 145 | 50 | 1011011601 | 4050 | 0
| 100 | 16,0 | 235 | 155 | 1011011602 | 4051 | 0
Клапан предохранительный пружинный фланцевый с ручным открытием СППК4Р, СППК5Р 17нж8нж
Вода, пар, газ, нефтепродукты, воздух. От -60 до +600 ℃. Неполнопроходной id 4052
Наименование, параметры, внешний вид | DN | PN, МПа | Строительная длина, мм | Масса, кг | Артикул | ID | Розничная цена, с НДС, ₽
| 80 | 16,0 | 165 | 64 | 1011011701 | 4053 | 0
Клапан предохранительный пружинный фланцевый с ручным открытием СППК4Р, СППК5Р 17нж80нж
Вода, пар, газ, нефтепродукты, воздух. От -60 до +600 ℃. Неполнопроходной id 4054
Наименование, параметры, внешний вид | DN | PN, МПа | Строительная длина, мм | Масса, кг | Артикул | ID | Розничная цена, с НДС, ₽
| 50 | 16,0 |  |  | 1011011801 | 4055 | 0
| 100 | 16,0 |  |  | 1011011802 | 4056 | 0
Клапан предохранительный пружинный фланцевый без ручного открытия СППК4, СППК5 17нж8нж1
Вода, пар, газ, нефтепродукты, воздух. От -60 до +600 ℃. Неполнопроходной id 4057
Наименование, параметры, внешний вид | DN | PN, МПа | Строительная длина, мм | Масса, кг | Артикул | ID | Розничная цена, с НДС, ₽
| 80 | 16,0 |  |  | 1011011901 | 4058 | 0
Клапан предохранительный пружинный фланцевый без ручного открытия СППК4, СППК5 17нж80нж
Вода, пар, газ, нефтепродукты, воздух. От -60 до +600 ℃. Неполнопроходной id 4059
Клапаны предохранительные из углеродистой стали
Наименование, параметры, внешний вид | DN | PN, МПа | Строительная длина, мм | Масса, кг | Артикул | ID | Розничная цена, с НДС, ₽
| 25 | 1,6 | 100 | 11,4 | 1011020101 | 4498 | по запросу
| 32 | 1,6 | 105 | 12,7 | 1011020102 | 4499 | по запросу
| 40 | 1,6 | 115 | 13,6 | 1011020103 | 4500 | по запросу
| 50 | 1,6 | 130 | 17,5 | 1011020104 | 4501 | 25418
| 65 | 1,6 | 140 | 24,7 | 1011020105 | 4502 | по запросу
| 80 | 1,6 | 150 | 26,5 | 1011020106 | 4503 | 33612
| 100 | 1,6 | 160 | 58 | 1011020107 | 4504 | по запросу
Клапан предохранительный пружинный полноподъемный фланцевый 17лс28нж
От до ℃ id 4505
Наименование, параметры, внешний вид | DN | PN, МПа | Строительная длина, мм | Масса, кг | Артикул | ID | Розничная цена, с НДС, ₽
| 25 | 1,6 | 100 | 11,4 | 1011020201 | 4506 | по запросу
| 32 | 1,6 | 105 | 12,7 | 1011020202 | 4507 | по запросу
| 40 | 1,6 | 115 | 13,6 | 1011020203 | 4508 | по запросу
| 50 | 1,6 | 130 | 17,5 | 1011020204 | 4509 | 14978
| 65 | 1,6 | 140 | 24,7 | 1011020205 | 4510 | по запросу
| 80 | 1,6 | 150 | 26,5 | 1011020206 | 4511 | 19371
| 100 | 1,6 | 160 | 58 | 1011020207 | 4512 | по запросу
Клапан предохранительный пружинный полноподъемный фланцевый 17с28нж
От до ℃ id 4513
Наименование, параметры, внешний вид | DN | PN, МПа | Строительная длина, мм | Масса, кг | Артикул | ID | Розничная цена, с НДС, ₽
| 25 | 1,6 | 100 | 17 | 1011020301 | 4514 | 46536
| 32 | 1,6 | 105 | 19 | 1011020302 | 4515 | 48983
| 40 | 1,6 | 115 | 25 | 1011020303 | 4516 | 51566
| 50 | 1,6 | 130 | 27 | 1011020304 | 4517 | 54278
| 65 | 1,6 | 140 | 39 | 1011020305 | 4518 | по запросу
| 80 | 1,6 | 150 | 40 | 1011020306 | 4519 | 71566
| 100 | 1,6 | 160 | 63 | 1011020307 | 4520 | 90773
Клапан предохранительный пружинный фланцевый с ручным открытием СППК4Р, СППК5Р 17лс6нж | 150 | 1,6 | 205 | 110 | 1011020308 | 4521 | 168107
От до ℃ id 4523
Наименование, параметры, внешний вид | DN | PN, МПа | Строительная длина, мм | Масса, кг | Артикул | ID | Розничная цена, с НДС, ₽
| 200 | 1,6 | 280 | 180 | 1011020401 | 4524 | 395850
Клапан предохранительный пружинный фланцевый с ручным открытием СППК4Р, СППК5Р 17лс17нж
От до ℃ id 4525
Наименование, параметры, внешний вид | DN | PN, МПа | Строительная длина, мм | Масса, кг | Артикул | ID | Розничная цена, с НДС, ₽
| 25 | 1,6 | 100 | 15 | 1011020501 | 4526 | 40569
| 32 | 1,6 | 105 | 17 | 1011020502 | 4527 | 42652
| 40 | 1,6 | 115 | 23 | 1011020503 | 4528 | 44947
| 50 | 1,6 | 130 | 25 | 1011020504 | 4529 | 47317
| 65 | 1,6 | 140 | 37 | 1011020505 | 4530 | по запросу
| 80 | 1,6 | 150 | 38 | 1011020506 | 4531 | 64586
| 150 | 1,6 | 160 | 61 | 1011020508 | 4533 | 83204
Клапан предохранительный пружинный фланцевый без ручного открытия СППК4, СППК5 17лс7нж | 100 | 1,6 | 205 | 107 | 1011020507 | 4532 | 159996
От до ℃ id 4534
Наименование, параметры, внешний вид | DN | PN, МПа | Строительная длина, мм | Масса, кг | Артикул | ID | Розничная цена, с НДС, ₽
| 200 | 1,6 | 280 | 175 | 1011020601 | 4535 | 390070
Клапан предохранительный пружинный фланцевый без ручного открытия СППК4, СППК5 17лс13нж
От до ℃ id 4536
Наименование, параметры, внешний вид | DN | PN, МПа | Строительная длина, мм | Масса, кг | Артикул | ID | Розничная цена, с НДС, ₽
| 25 | 1,6 | 100 | 17 | 1011020701 | 4537 | 25770
| 32 | 1,6 | 105 | 19 | 1011020702 | 4538 | 28870
| 40 | 1,6 | 115 | 25 | 1011020703 | 4539 | 30390
| 50 | 1,6 | 130 | 27 | 1011020704 | 4540 | 31988
| 65 | 1,6 | 140 | 39 | 1011020705 | 4541 | по запросу
| 80 | 1,6 | 150 | 40 | 1011020706 | 4542 | 37805
| 100 | 1,6 | 160 | 63 | 1011020707 | 4543 | 60820
Клапан предохранительный пружинный фланцевый с ручным открытием СППК4Р, СППК5Р 17с6нж | 150 | 1,6 | 205 | 110 | 1011020708 | 4544 | 103041
От до ℃ id 4545
Наименование, параметры, внешний вид | DN | PN, МПа | Строительная длина, мм | Масса, кг | Артикул | ID | Розничная цена, с НДС, ₽
| 200 | 1,6 | 280 | 180 | 1011020801 | 4546 | 236877
Клапан предохранительный пружинный фланцевый с ручным открытием СППК4Р, СППК5Р 17с17нж
От до ℃ id 4547
Наименование, параметры, внешний вид | DN | PN, МПа | Строительная длина, мм | Масса, кг | Артикул | ID | Розничная цена, с НДС, ₽
| 25 | 1,6 | 100 | 15 | 1011020901 | 4548 | 25598
| 32 | 1,6 | 105 | 17 | 1011020902 | 4549 | 26948
| 40 | 1,6 | 115 | 23 | 1011020903 | 4550 | 28366
| 50 | 1,6 | 130 | 25 | 1011020904 | 4551 | 29859
| 65 | 1,6 | 140 | 37 | 1011020905 | 4552 | по запросу
| 80 | 1,6 | 150 | 38 | 1011020906 | 4553 | 35452
| 100 | 1,6 | 160 | 61 | 1011020907 | 4554 | 58176
Клапан предохранительный пружинный фланцевый без ручного открытия СППК4, СППК5 17с7нж | 150 | 1,6 | 205 | 107 | 1011020908 | 4555 | 99987
От до ℃ id 4556
Наименование, параметры, внешний вид | DN | PN, МПа | Строительная длина, мм | Масса, кг | Артикул | ID | Розничная цена, с НДС, ₽
| 200 | 1,6 | 280 | 175 | 1011021001 | 4557 | 234286
Клапан предохранительный пружинный фланцевый без ручного открытия СППК4, СППК5 17с13нж
От до ℃ id 4558
Наименование, параметры, внешний вид | DN | PN, МПа | Строительная длина, мм | Масса, кг | Артикул | ID | Розничная цена, с НДС, ₽
| 25 | 4,0 | 100 | 18 | 1011021101 | 4559 | 70632
Клапан предохранительный пружинный фланцевый с ручным открытием СППК4Р, СППК5Р 17лс25нж
От до ℃ id 4560
Наименование, параметры, внешний вид | DN | PN, МПа | Строительная длина, мм | Масса, кг | Артикул | ID | Розничная цена, с НДС, ₽
| 32 | 4,0 | 105 | 20 | 1011021201 | 4561 | 57053
| 40 | 4,0 | 115 | 24 | 1011021202 | 4562 | 60054
| 50 | 4,0 | 130 | 28 | 1011021203 | 4563 | 63217
| 65 | 4,0 | 140 | 42 | 1011021204 | 4564 | 0
| 80 | 4,0 | 150 | 44 | 1011021205 | 4565 | 81265
| 100 | 4,0 | 160 | 66 | 1011021206 | 4566 | 123941
| 150 | 4,0 | 205 | 112 | 1011021207 | 4567 | 213027
Клапан предохранительный пружинный фланцевый с ручным открытием СППК4Р, СППК5Р 17лс21нж
От до ℃ id 4568
Наименование, параметры, внешний вид | DN | PN, МПа | Строительная длина, мм | Масса, кг | Артикул | ID | Розничная цена, с НДС, ₽
| 25 | 4,0 | 100 | 16 | 1011021301 | 4569 | 54895
Клапан предохранительный пружинный фланцевый без ручного открытия СППК4, СППК5 17лс14нж
От до ℃ id 4570
Наименование, параметры, внешний вид | DN | PN, МПа | Строительная длина, мм | Масса, кг | Артикул | ID | Розничная цена, с НДС, ₽
| 32 | 4,0 | 105 | 18 | 1011021401 | 4571 | 50579
| 40 | 4,0 | 115 | 22 | 1011021402 | 4572 | 53244
| 50 | 4,0 | 130 | 26 | 1011021403 | 4573 | 56048
| 65 | 4,0 | 140 | 40 | 1011021404 | 4574 | 0
| 80 | 4,0 | 150 | 42 | 1011021405 | 4575 | 74475
| 100 | 4,0 | 160 | 64 | 1011021406 | 4576 | 116751
| 150 | 4,0 | 205 | 109 | 1011021407 | 4577 | 216163
Клапан предохранительный пружинный фланцевый без ручного открытия СППК4, СППК5 17лс23нж
От до ℃ id 4578
Наименование, параметры, внешний вид | DN | PN, МПа | Строительная длина, мм | Масса, кг | Артикул | ID | Розничная цена, с НДС, ₽
| 25 | 4,0 | 100 | 18 | 1011021501 | 4579 | 33476
Клапан предохранительный пружинный фланцевый с ручным открытием СППК4Р, СППК5Р 17с25нж
От до ℃ id 4580
Наименование, параметры, внешний вид | DN | PN, МПа | Строительная длина, мм | Масса, кг | Артикул | ID | Розничная цена, с НДС, ₽
| 32 | 4,0 | 105 | 20 | 1011021601 | 4581 | 31118
| 40 | 4,0 | 115 | 24 | 1011021602 | 4582 | 32792
| 50 | 4,0 | 130 | 28 | 1011021603 | 4583 | 34517
| 65 | 4,0 | 140 | 42 | 1011021604 | 4584 | 0
| 80 | 4,0 | 150 | 44 | 1011021605 | 4585 | 42680
| 100 | 4,0 | 160 | 66 | 1011021606 | 4586 | 70344
| 150 | 4,0 | 205 | 112 | 1011021607 | 4587 | 109840
Клапан предохранительный пружинный фланцевый с ручным открытием СППК4Р, СППК5Р 17с21нж
От до ℃ id 4588
Наименование, параметры, внешний вид | DN | PN, МПа | Строительная длина, мм | Масса, кг | Артикул | ID | Розничная цена, с НДС, ₽
| 25 | 4,0 | 100 | 16 | 1011021701 | 4589 | 32790
Клапан предохранительный пружинный фланцевый без ручного открытия СППК4, СППК5 17с14нж
От до ℃ id 4590
Наименование, параметры, внешний вид | DN | PN, МПа | Строительная длина, мм | Масса, кг | Артикул | ID | Розничная цена, с НДС, ₽
| 32 | 4,0 | 105 | 18 | 1011021801 | 4591 | 29215
| 40 | 4,0 | 115 | 22 | 1011021802 | 4592 | 30750
| 50 | 4,0 | 130 | 26 | 1011021803 | 4593 | 32370
| 65 | 4,0 | 140 | 40 | 1011021804 | 4594 | 0
| 80 | 4,0 | 150 | 42 | 1011021805 | 4595 | 40140
| 100 | 4,0 | 160 | 64 | 1011021806 | 4596 | 67522
| 150 | 4,0 | 205 | 109 | 1011021807 | 4597 | 106784
Клапан предохранительный пружинный фланцевый без ручного открытия СППК4, СППК5 17с23нж
От до ℃ id 4598
Наименование, параметры, внешний вид | DN | PN, МПа | Строительная длина, мм | Масса, кг | Артикул | ID | Розничная цена, с НДС, ₽
| 50 | 6,3 | 145 | 49 | 1011021901 | 4599 | 235470
| 100 | 6,3 | 235 | 155 | 1011021902 | 4600 | 412653
Клапан предохранительный пружинный фланцевый с ручным открытием СППК4Р, СППК5Р 17лс16нж
От до ℃ id 4601
Наименование, параметры, внешний вид | DN | PN, МПа | Строительная длина, мм | Масса, кг | Артикул | ID | Розничная цена, с НДС, ₽
| 80 | 6,3 | 165 | 55 | 1011022001 | 4602 | 256275
Клапан предохранительный пружинный фланцевый с ручным открытием СППК4Р, СППК5Р 17лс89нж
От до ℃ id 4603
Наименование, параметры, внешний вид | DN | PN, МПа | Строительная длина, мм | Масса, кг | Артикул | ID | Розничная цена, с НДС, ₽
| 50 | 6,3 | 145 | 45 | 1011022101 | 4604 | 229414
| 100 | 6,3 | 235 | 150 | 1011022102 | 4605 | 401361
Клапан предохранительный пружинный фланцевый без ручного открытия СППК4, СППК5 17лс15нж
От до ℃ id 4606
Наименование, параметры, внешний вид | DN | PN, МПа | Строительная длина, мм | Масса, кг | Артикул | ID | Розничная цена, с НДС, ₽
| 80 | 6,3 | 165 | 52 | 1011022201 | 4607 | 249265
Клапан предохранительный пружинный фланцевый без ручного открытия СППК4, СППК5 17лс85нж
От до ℃ id 4608
Наименование, параметры, внешний вид | DN | PN, МПа | Строительная длина, мм | Масса, кг | Артикул | ID | Розничная цена, с НДС, ₽
| 50 | 6,3 | 145 | 49 | 1011022301 | 4609 | 92201
| 100 | 6,3 | 235 | 155 | 1011022302 | 4610 | 273450
Клапан предохранительный пружинный фланцевый с ручным открытием СППК4Р, СППК5Р 17с16нж
От до ℃ id 4611
Наименование, параметры, внешний вид | DN | PN, МПа | Строительная длина, мм | Масса, кг | Артикул | ID | Розничная цена, с НДС, ₽
| 80 | 6,3 | 165 | 55 | 1011022401 | 4612 | 107910
Клапан предохранительный пружинный фланцевый с ручным открытием СППК4Р, СППК5Р 17с89нж
От до ℃ id 4613
Наименование, параметры, внешний вид | DN | PN, МПа | Строительная длина, мм | Масса, кг | Артикул | ID | Розничная цена, с НДС, ₽
| 50 | 6,3 | 145 | 45 | 1011022501 | 4614 | 97986
| 100 | 6,3 | 235 | 150 | 1011022502 | 4615 | 249050
Клапан предохранительный пружинный фланцевый без ручного открытия СППК4, СППК5 17с15нж
От до ℃ id 4616
Наименование, параметры, внешний вид | DN | PN, МПа | Строительная длина, мм | Масса, кг | Артикул | ID | Розничная цена, с НДС, ₽
| 80 | 6,3 | 165 | 52 | 1011022601 | 4617 | 102974
Клапан предохранительный пружинный фланцевый без ручного открытия СППК4, СППК5 17с85нж
От до ℃ id 4618
Наименование, параметры, внешний вид | DN | PN, МПа | Строительная длина, мм | Масса, кг | Артикул | ID | Розничная цена, с НДС, ₽
| 25 | 10,0 | 90 | 12 | 1011022701 | 4619 | по запросу
Клапан предохранительный пружинный штуцерно-торцевой с ручным открытием СППКР 17лс84нж
От до ℃ id 4620
Наименование, параметры, внешний вид | DN | PN, МПа | Строительная длина, мм | Масса, кг | Артикул | ID | Розничная цена, с НДС, ₽
| 25 | 10,0 | 90 | 9 | 1011022801 | 4621 | по запросу
Клапан предохранительный пружинный штуцерно-торцевой без ручного открытия СППК 17лс81нж
От до ℃ id 4622
Наименование, параметры, внешний вид | DN | PN, МПа | Строительная длина, мм | Масса, кг | Артикул | ID | Розничная цена, с НДС, ₽
| 50 | 16,0 | 145 | 54 | 1011022901 | 4623 | по запросу
| 100 | 16,0 | 235 | 160 | 1011022902 | 4624 | по запросу
Клапан предохранительный пружинный фланцевый с ручным открытием СППК4Р, СППК5Р 17лс8нж
От до ℃ id 4625
Наименование, параметры, внешний вид | DN | PN, МПа | Строительная длина, мм | Масса, кг | Артикул | ID | Розничная цена, с НДС, ₽
| 80 | 16,0 | 165 | 64 | 1011023001 | 4626 | 0
Клапан предохранительный пружинный фланцевый без ручного открытия СППК4, СППК5 17лс80нж
От до ℃ id 4627
Наименование, параметры, внешний вид | DN | PN, МПа | Строительная длина, мм | Масса, кг | Артикул | ID | Розничная цена, с НДС, ₽
| 25 | 16,0 | 105 | 30 | 1011023101 | 4628 | по запросу
Клапан предохранительный пружинный фланцевый с ручным открытием СППК4Р, СППК5Р 17с9нж
От до ℃ id 4629
Наименование, параметры, внешний вид | DN | PN, МПа | Строительная длина, мм | Масса, кг | Артикул | ID | Розничная цена, с НДС, ₽
| 50 | 16,0 | 145 | 54 | 1011023201 | 4632 | по запросу
| 100 | 16,0 | 235 | 160 | 1011023202 | 4633 | по запросу
Клапан предохранительный пружинный фланцевый с ручным открытием СППК4Р, СППК5Р 17с8нж
От до ℃ id 4634
Наименование, параметры, внешний вид | DN | PN, МПа | Строительная длина, мм | Масса, кг | Артикул | ID | Розничная цена, с НДС, ₽
| 80 | 16,0 | 165 | 68 | 1011023301 | 4635 | по запросу
Клапан предохранительный пружинный фланцевый с ручным открытием СППК4Р, СППК5Р 17с90нж
От до ℃ id 4636
Наименование, параметры, внешний вид | DN | PN, МПа | Строительная длина, мм | Масса, кг | Артикул | ID | Розничная цена, с НДС, ₽
| 50 | 16,0 | 145 | 50 | 1011023401 | 4637 | по запросу
| 80 | 16,0 | 235 | 155 | 1011023402 | 4638 | по запросу
Клапан предохранительный пружинный фланцевый без ручного открытия СППК4, 17с8нж1
От до ℃ id 4639
Наименование, параметры, внешний вид | DN | PN, МПа | Строительная длина, мм | Масса, кг | Артикул | ID | Розничная цена, с НДС, ₽
| 80 | 16,0 | 165 | 64 | 1011023501 | 4641 | по запросу
Клапан предохранительный пружинный фланцевый без ручного открытия СППК4, СППК5 17с80нж
От до ℃ id 4642
Наименование, параметры, внешний вид | DN | PN, МПа | Строительная длина, мм | Масса, кг | Артикул | ID | Розничная цена, с НДС, ₽
| 25 | 10,0 | 90 | 12 | 1011023601 | 4643 | по запросу
Клапан предохранительный пружинный штуцерно-торцевой с ручным открытием СППКР 17с84нж
Штуцерно-торцевое. От до ℃ id 4644
Наименование, параметры, внешний вид | DN | PN, МПа | Строительная длина, мм | Масса, кг | Артикул | ID | Розничная цена, с НДС, ₽
| 25 | 10,0 | 90 | 9 | 1011023701 | 4645 | по запросу
Клапан предохранительный пружинный штуцерно-торцевой без ручного открытия СППК 17с81нж
Штуцерно-торцевое. От до ℃ id 4646
Клапаны предохратнительные из чугуна
Наименование, параметры, внешний вид | DN | PN, МПа | Строительная длина, мм | Масса, кг | Артикул | ID | Розничная цена, с НДС, ₽
| 20 | 1,6 | 85 | 10 | 1011030101 | 3960 | 1400
| 40 | 1,6 | 115 | 18 | 1011030102 | 3961 | 2500
| 50 | 1,6 | 125 | 25,5 | 1011030103 | 3962 | 8900
| 80 | 1,6 | 155 | 52 | 1011030104 | 3963 | 9950
| 100 | 1,6 | 175 | 65 | 1011030105 | 3964 | 11980
неактивный Клапан предохранительный рычажно-грузовой фланцевый однорычажный 17ч3бр,
Фланцевое. Вода, пар. От -15 до +225 ℃. Неполнопроходной id 3965
Наименование, параметры, внешний вид | DN | PN, МПа | Строительная длина, мм | Масса, кг | Артикул | ID | Розничная цена, с НДС, ₽
| 20 | 1,6 | 85 | 10 | 1011030201 | 3966 | 1400
| 40 | 1,6 | 115 | 18 | 1011030202 | 3967 | 2500
| 50 | 1,6 | 125 | 25,5 | 1011030203 | 3968 | 8900
| 80 | 1,6 | 155 | 52 | 1011030204 | 3969 | 9950
| 100 | 1,6 | 175 | 65 | 1011030205 | 3970 | 11980
Клапан предохранительный рычажно-грузовой фланцевый однорычажный 17ч18бр
Вода, пар. От -15 до +225 ℃. Неполнопроходной id 3971
Наименование, параметры, внешний вид | DN | PN, МПа | Строительная длина, мм | Масса, кг | Артикул | ID | Розничная цена, с НДС, ₽
| 80 | 1,6 | 140 | 56 | 1011030301 | 3972 | 10000
| 125 | 1,6 | 185 | 109 | 1011030302 | 3973 | 30000
| 150 | 1,6 | 200 | 136 | 1011030303 | 3974 | 35000
неактивный Клапан предохранительный рычажно-грузовой фланцевый двухрычажный 17ч5бр
Фланцевое. От 0 до +225 ℃. Неполнопроходной id 3975
Наименование, параметры, внешний вид | DN | PN, МПа | Строительная длина, мм | Масса, кг | Артикул | ID | Розничная цена, с НДС, ₽
| 80 | 1,6 | 140 | 56 | 1011030401 | 3976 | 11000
| 125 | 1,6 | 185 | 109 | 1011030402 | 3977 | 31500
| 150 | 1,6 | 200 | 136 | 1011030403 | 3978 | 36800
Клапан предохранительный рычажно-грузовой фланцевый двухрычажный 17ч19бр
От 0 до +225 ℃. Неполнопроходной id 3979
Клапаны предохратнительные из цветных сплавов
Наименование, параметры, внешний вид | DN | PN, МПа | Строительная длина, мм | Масса, кг | Артикул | ID | Розничная цена, с НДС, ₽
| 20 | 2,5 |  |  | 1011040101 | 3956 | 3950
Клапан предохранительный малоподъемный пружинный с муфтовым и цапковым присоединением 17б2бк (ПЗ 53001)
Вода, пар. От 0 до +225 ℃. Неполнопроходной id 3957
Наименование, параметры, внешний вид | DN | PN, МПа | Строительная длина, мм | Масса, кг | Артикул | ID | Розничная цена, с НДС, ₽
| 25 | 1,6 | 50 | 3,5 | 1011040201 | 3958 | 17000
Клапан предохранительный угловой штуцерный латунный 17б5бк (УФ 55105)
Пар, газ. От 0 до +225 ℃. Неполнопроходной id 3959
Наименование, параметры, внешний вид | DN | PN, МПа | Строительная длина, мм | Масса, кг | Артикул | ID | Розничная цена, с НДС, ₽
| 20 | 1,0 |  |  | 1011040301 | 4061 | 0
| 25 | 1,0 |  |  | 1011040302 | 4062 | 0
Клапан тестовый
От до ℃ id 4063

## 11. Фильтры, системы очистки
ООО «АКВАТЕХКОМПЛЕКТ» ИНН 7721399850, КПП 772101001 109428, г. Москва, Рязанский пр-т, д.8А Тел.:+7 (495) 730-47-55; aquatechkom.ru
Фильтры из нержавеющей стали
Наименование, параметры, внешний вид | DN | PN, МПа | D min - D max, мм | Строительная длина, мм | Артикул | ID | Розничная цена, с НДС, ₽
| 10 | 1,6 |  | 65 | 1012010101 | 4651 | 413
| 15 | 1,6 |  | 65 | 1012010102 | 4652 | 484
| 20 | 1,6 |  | 80 | 1012010103 | 4653 | 665
| 25 | 1,6 |  | 90 | 1012010104 | 4654 | 938
| 32 | 1,6 |  | 105 | 1012010105 | 4655 | 1188
| 40 | 1,6 |  | 120 | 1012010106 | 4656 | 1875
| 50 | 1,6 |  | 140 | 1012010107 | 4657 | 2400
Фильтр сетчатый муфтовый нержавеющий ФСМ-нж 304 | 65 | 1,6 |  | 183 | 1012010108 | 4658 | 0
| 80 | 1,6 |  | 198 | 1012010109 | 4659 | 0
Пар, агрессивные среды, воздух, пищевые среды. От -60 до +200 ℃. Полнопроходная арматура id 4660
Наименование, параметры, внешний вид | DN | PN, МПа | D min - D max, мм | Строительная длина, мм | Артикул | ID | Розничная цена, с НДС, ₽
| 10 | 1,6 |  | 65 | 1012010201 | 4661 | 438
| 15 | 1,6 |  | 65 | 1012010202 | 4662 | 605
| 20 | 1,6 |  | 80 | 1012010203 | 4663 | 688
| 25 | 1,6 |  | 90 | 1012010204 | 4664 | 1025
| 32 | 1,6 |  | 105 | 1012010205 | 4665 | 1250
| 40 | 1,6 |  | 120 | 1012010206 | 4666 | 2000
| 50 | 1,6 |  | 140 | 1012010207 | 4667 | 3063
Фильтр сетчатый муфтовый нержавеющий ФСМ-нж 316 | 65 | 1,6 |  | 183 | 1012010208 | 4668 | 0
| 80 | 1,6 |  | 198 | 1012010209 | 4669 | 0
Пар, агрессивные среды, воздух, пищевые среды. От -60 до +200 ℃. Полнопроходная арматура id 4670
Наименование, параметры, внешний вид | DN | PN, МПа | D min - D max, мм | Строительная длина, мм | Артикул | ID | Розничная цена, с НДС, ₽
| 40 | 1,6 |  | 202 | 1012010318 | 4866 | 8450
| 15 | 1,6 |  | 130 | 1012010301 | 4671 | 2860
| 20 | 1,6 |  | 146 | 1012010302 | 4672 | 4030
| 25 | 1,6 |  | 152 | 1012010303 | 4673 | 5330
| 32 | 1,6 |  | 160 | 1012010304 | 4674 | 6760
| 50 | 1,6 |  | 222 | 1012010305 | 4675 | 11700
| 65 | 1,6 |  | 250 | 1012010306 | 4676 | 16900
Фильтр сетчатый фланцевый нержавеющий ФСФ-нж 316 | 80 | 1,6 |  | 278 | 1012010307 | 4677 | 23400
| 100 | 1,6 |  | 315 | 1012010308 | 4678 | 32500
| 125 | 1,6 |  | 340 | 1012010309 | 4679 | 36400
Пар, агрессивные среды, воздух, пищевые среды. От -60 до +200 ℃. Полнопроходная арматура id 4688 | 150 | 1,6 |  | 380 | 1012010310 | 4680 | 52500
| 200 | 1,6 |  | 480 | 1012010311 | 4681 | 75000
| 250 | 1,6 |  | 550 | 1012010312 | 4682 | 0
| 300 | 1,6 |  | 610 | 1012010313 | 4683 | 0
| 350 | 1,6 |  | 690 | 1012010314 | 4684 | 0
| 400 | 1,6 |  | 780 | 1012010315 | 4685 | 0
| 450 | 1,6 |  | 840 | 1012010316 | 4686 | 0
| 500 | 1,6 |  | 890 | 1012010317 | 4687 | 0
Наименование, параметры, внешний вид | DN | PN, МПа | D min - D max, мм | Строительная длина, мм | Артикул | ID | Розничная цена, с НДС, ₽
| 15 | 1,6 |  | 130 | 1012010401 | 4689 | 0
| 20 | 1,6 |  | 150 | 1012010402 | 4690 | 0
| 25 | 1,6 |  | 160 | 1012010403 | 4691 | 0
| 32 | 1,6 |  | 180 | 1012010404 | 4692 | 0
| 40 | 1,6 |  | 200 | 1012010405 | 4693 | 0
| 50 | 1,6 |  | 230 | 1012010406 | 4694 | 0
| 65 | 1,6 |  | 290 | 1012010407 | 4695 | 0
Фильтр сетчатый фланцевый нержавеющий 46нж3ф | 80 | 1,6 |  | 310 | 1012010408 | 4696 | 0
| 100 | 1,6 |  | 350 | 1012010409 | 4697 | 0
| 125 | 1,6 |  | 400 | 1012010410 | 4698 | 0
Пар, агрессивные среды, воздух, пищевые среды. От -60 до +400 ℃. Полнопроходная арматура id 4701 | 150 | 1,6 |  | 480 | 1012010411 | 4699 | 0
| 200 | 1,6 |  | 600 | 1012010412 | 4700 | 0
Фильтры из углеродистой стали
Наименование, параметры, внешний вид | DN | PN, МПа | D min - D max, мм | Строительная длина, мм | Артикул | ID | Розничная цена, с НДС, ₽
| 40 | 1,6 |  | 310 | 1012020101 | 4702 | 1704
| 50 | 1,6 |  | 360 | 1012020102 | 4703 | 3003
| 65 | 1,6 |  | 420 | 1012020103 | 4704 | 4539
| 80 | 1,6 |  | 420 | 1012020104 | 4705 | 4750
| 100 | 1,6 |  | 475 | 1012020105 | 4706 | 6268
| 125 | 1,6 |  | 475 | 1012020106 | 4707 | 7422
| 150 | 1,6 |  | 525 | 1012020107 | 4708 | 10755
Грязевик вертикальный фланцевый стальной ГВФ-ст | 200 | 1,6 |  | 625 | 1012020108 | 4709 | 17697
| 250 | 1,6 |  | 625 | 1012020109 | 4710 | 33972
| 300 | 1,6 |  | 930 | 1012020110 | 4711 | 40275
Вода, пар. От 0 до +150 ℃. Полнопроходная арматура id 4715 | 350 | 1,6 |  | 930 | 1012020111 | 4712 | 59844
| 450 | 1,6 |  | 1020 | 1012020112 | 4713 | 108427
| 500 | 1,6 |  | 1160 | 1012020113 | 4714 | 136630
Наименование, параметры, внешний вид | DN | PN, МПа | D min - D max, мм | Строительная длина, мм | Артикул | ID | Розничная цена, с НДС, ₽
| 40 | 1,6 |  | 310 | 1012020201 | 4717 | 0
| 40 | 1,6 |  | 310 | 1012020201 | 4717 | 0
| 50 | 1,6 |  | 360 | 1012020202 | 4718 | 0
| 50 | 1,6 |  | 360 | 1012020202 | 4718 | 0
| 65 | 1,6 |  | 420 | 1012020203 | 4719 | 0
| 65 | 1,6 |  | 420 | 1012020203 | 4719 | 0
| 80 | 1,6 |  | 420 | 1012020204 | 4720 | 0
Грязевик вертикальный под приварку стальной ГВП-ст | 80 | 1,6 |  | 420 | 1012020204 | 4720 | 0
| 100 | 1,6 |  | 475 | 1012020205 | 4721 | 0
| 100 | 1,6 |  | 475 | 1012020205 | 4721 | 0
Вода, пар. От 0 до +150 ℃. Полнопроходная арматура id 4716 | 125 | 1,6 |  | 475 | 1012020206 | 4722 | 0
| 125 | 1,6 |  | 475 | 1012020206 | 4722 | 0
| 150 | 1,6 |  | 525 | 1012020207 | 4723 | 0
| 150 | 1,6 |  | 525 | 1012020207 | 4723 | 0
| 200 | 1,6 |  | 625 | 1012020208 | 4724 | 0
| 200 | 1,6 |  | 625 | 1012020208 | 4724 | 0
| 250 | 1,6 |  | 730 | 1012020209 | 4725 | 0
| 250 | 1,6 |  | 730 | 1012020209 | 4725 | 0
| 300 | 1,6 |  | 930 | 1012020210 | 4726 | 0
| 300 | 1,6 |  | 930 | 1012020210 | 4726 | 0
| 350 | 1,6 |  | 930 | 1012020211 | 4727 | 0
| 350 | 1,6 |  | 930 | 1012020211 | 4727 | 0
| 400 | 1,6 |  | 1020 | 1012020212 | 4728 | 0
| 400 | 1,6 |  | 1020 | 1012020212 | 4728 | 0
| 500 | 1,6 |  | 1160 | 1012020213 | 4729 | 0
| 500 | 1,6 |  | 1160 | 1012020213 | 4729 | 0
Наименование, параметры, внешний вид | DN | PN, МПа | D min - D max, мм | Строительная длина, мм | Артикул | ID | Розничная цена, с НДС, ₽
| 40 | 1,6 |  | 310 | 1012020301 | 4730 | 4552
| 50 | 1,6 |  | 360 | 1012020302 | 4731 | 5126
| 65 | 1,6 |  | 420 | 1012020303 | 4732 | 7164
| 80 | 1,6 |  | 420 | 1012020304 | 4733 | 7736
| 100 | 1,6 |  | 475 | 1012020305 | 4734 | 11089
| 125 | 1,6 |  | 475 | 1012020306 | 4735 | 13620
| 150 | 1,6 |  | 525 | 1012020307 | 4736 | 18620
Грязевик абонентский вертикальный фланцевый стальной ГАВФ ТС-569 | 200 | 1,6 |  | 625 | 1012020308 | 4737 | 29497
| 250 | 1,6 |  | 730 | 1012020309 | 4738 | 35802
| 300 | 1,6 |  | 930 | 1012020310 | 4739 | 0
Вода. От +5 до +150 ℃. Полнопроходная арматура id 4744 | 350 | 1,6 |  | 930 | 1012020311 | 4740 | 0
| 400 | 1,6 |  | 1020 | 1012020312 | 4741 | 0
| 500 | 1,6 |  | 1160 | 1012020314 | 4743 | 0
Наименование, параметры, внешний вид | DN | PN, МПа | D min - D max, мм | Строительная длина, мм | Артикул | ID | Розничная цена, с НДС, ₽
| 3 | 40,0 |  |  | 1012020401 | 855 | 0
| 15 | 4,0 |  | 130 | 1012020402 | 4745 | 4162
| 20 | 4,0 |  | 150 | 1012020403 | 4746 | 4991
| 25 | 4,0 |  | 160 | 1012020404 | 4747 | 5685
| 32 | 4,0 |  | 180 | 1012020405 | 4748 | 6958
| 40 | 4,0 |  | 200 | 1012020406 | 4749 | 11367
| 50 | 4,0 |  | 230 | 1012020407 | 4750 | 13415
Фильтр сетчатый фланцевый стальной ФСФ-ст | 65 | 4,0 |  | 290 | 1012020408 | 4751 | 19328
| 80 | 4,0 |  | 310 | 1012020409 | 4752 | 20918
| 100 | 4,0 |  | 350 | 1012020410 | 4753 | 26376
Вода, пар, воздух. От -20 до +400 ℃. Полнопроходная арматура id 4761 | 125 | 4,0 |  | 400 | 1012020411 | 4754 | 51597
| 150 | 4,0 |  | 480 | 1012020412 | 4755 | 52293
| 200 | 4,0 |  | 600 | 1012020413 | 4756 | 94903
| 250 | 4,0 |  | 730 | 1012020414 | 4757 | 157789
| 300 | 4,0 |  | 850 | 1012020415 | 4758 | 232509
| 350 | 4,0 |  | 980 | 1012020416 | 4759 | 376441
| 400 | 4,0 |  | 1100 | 1012020417 | 4760 | 575734
Фильтры из чугуна
Наименование, параметры, внешний вид | DN | PN, МПа | D min - D max, мм | Строительная длина, мм | Артикул | ID | Розничная цена, с НДС, ₽
| 15 | 1,6 |  | 85 | 1012030101 | 4762 | 876
| 20 | 1,6 |  | 100 | 1012030102 | 4763 | 1054
| 25 | 1,6 |  | 120 | 1012030103 | 4764 | 1336
| 32 | 1,6 |  | 140 | 1012030104 | 4765 | 1644
| 40 | 1,6 |  | 160 | 1012030105 | 4766 | 1944
| 50 | 1,6 |  | 205 | 1012030106 | 4767 | 2209
Фильтр сетчатый муфтовый чугунный ФСМ-ч
Вода, пар, нейтральные жидкости. От -10 до +200 ℃. Полнопроходная арматура id 4768
Наименование, параметры, внешний вид | DN | PN, МПа | D min - D max, мм | Строительная длина, мм | Артикул | ID | Розничная цена, с НДС, ₽
| 15 | 1,6 |  | 130 | 1012030201 | 4769 | 1260
| 20 | 1,6 |  | 150 | 1012030202 | 4770 | 1435
| 25 | 1,6 |  | 160 | 1012030203 | 4771 | 1588
| 32 | 1,6 |  | 180 | 1012030204 | 4772 | 1828
| 40 | 1,6 |  | 200 | 1012030205 | 4773 | 2299
| 50 | 1,6 |  | 230 | 1012030206 | 4774 | 1446
| 65 | 1,6 |  | 290 | 1012030207 | 4775 | 1999
Фильтр сетчатый фланцевый чугунный ФСФ-ч | 80 | 1,6 |  | 310 | 1012030208 | 4776 | 2496
| 100 | 1,6 |  | 350 | 1012030209 | 4777 | 2964
| 125 | 1,6 |  | 400 | 1012030210 | 4778 | 5335
Вода, пар, нейтральные жидкости. От -10 до +200 ℃. Полнопроходная арматура id 4785 | 150 | 1,6 |  | 480 | 1012030211 | 4779 | 5928
| 200 | 1,6 |  | 600 | 1012030212 | 4780 | 10830
| 250 | 1,6 |  | 730 | 1012030213 | 4781 | 16388
| 300 | 1,6 |  | 850 | 1012030214 | 4782 | 24653
| 350 | 1,6 |  | 980 | 1012030215 | 4783 | 0
| 400 | 1,6 |  | 1100 | 1012030216 | 4784 | 42750
Наименование, параметры, внешний вид | DN | PN, МПа | D min - D max, мм | Строительная длина, мм | Артикул | ID | Розничная цена, с НДС, ₽
| 15 | 1,6 |  | 130 | 1012030301 | 4786 | 1804
| 20 | 1,6 |  | 150 | 1012030302 | 4787 | 2033
| 25 | 1,6 |  | 160 | 1012030303 | 4788 | 2712
| 32 | 1,6 |  | 180 | 1012030304 | 4789 | 3192
| 40 | 1,6 |  | 200 | 1012030305 | 4790 | 4631
| 50 | 1,6 |  | 230 | 1012030306 | 4791 | 5890
| 65 | 1,6 |  | 290 | 1012030307 | 4792 | 8616
Фильтр сетчатый фланцевый чугунный 46ч3фт | 80 | 1,6 |  | 310 | 1012030308 | 4793 | 12015
| 100 | 1,6 |  | 350 | 1012030309 | 4794 | 16604
| 125 | 1,6 |  | 400 | 1012030310 | 4795 | 0
Вода, неагрессивные жидкости, горячая вода. От -15 до +200 ℃. Полнопроходная арматура id 4798 | 150 | 1,6 |  | 480 | 1012030311 | 4796 | 36984
| 200 | 1,6 |  | 600 | 1012030312 | 4797 | 51856
Наименование, параметры, внешний вид | DN | PN, МПа | D min - D max, мм | Строительная длина, мм | Артикул | ID | Розничная цена, с НДС, ₽
| 15 | 1,6 |  | 85 | 1012030401 | 4799 | 1557
| 20 | 1,6 |  | 100 | 1012030402 | 4800 | 1727
| 25 | 1,6 |  | 120 | 1012030403 | 4801 | 1057
| 32 | 1,6 |  | 140 | 1012030404 | 4802 | 1261
| 40 | 1,6 |  | 160 | 1012030405 | 4803 | 1499
| 50 | 1,6 |  | 205 | 1012030406 | 4804 | 4665
Фильтр сетчатый с магнитной вставкой муфтовый чугунный ФММ-ч
Вода, пар, нейтральные жидкости. От -10 до +200 ℃. Полнопроходная арматура id 4805
Наименование, параметры, внешний вид | DN | PN, МПа | D min - D max, мм | Строительная длина, мм | Артикул | ID | Розничная цена, с НДС, ₽
| 15 | 1,6 |  | 130 | 1012030501 | 4806 | 1995
| 20 | 1,6 |  | 150 | 1012030502 | 4807 | 2175
| 25 | 1,6 |  | 160 | 1012030503 | 4808 | 2669
| 32 | 1,6 |  | 180 | 1012030504 | 4809 | 3436
| 40 | 1,6 |  | 200 | 1012030505 | 4810 | 4040
| 50 | 1,6 |  | 230 | 1012030506 | 4811 | 1857
| 65 | 1,6 |  | 290 | 1012030507 | 4812 | 2730
Фильтр сетчатый с магнитной вставкой фланцевый чугунный ФМФ-ч | 80 | 1,6 |  | 310 | 1012030508 | 4813 | 3276
| 100 | 1,6 |  | 350 | 1012030509 | 4814 | 4134
| 125 | 1,6 |  | 400 | 1012030510 | 4815 | 9516
| 150 | 1,6 |  | 480 | 1012030511 | 4816 | 9594
Вода, пар, нейтральные жидкости. От -10 до +200 ℃. Полнопроходная арматура id 4822 | 200 | 1,6 |  | 600 | 1012030512 | 4817 | 14997
| 250 | 1,6 |  | 730 | 1012030513 | 4818 | 29247
| 300 | 1,6 |  | 850 | 1012030514 | 4819 | 38999
| 350 | 1,6 |  | 980 | 1012030515 | 4820 | 198173
| 400 | 1,6 |  | 1100 | 1012030516 | 4821 | 261448
Наименование, параметры, внешний вид | DN | PN, МПа | D min - D max, мм | Строительная длина, мм | Артикул | ID | Розничная цена, с НДС, ₽
| 50 | 1,6 |  | 230 | 1012030601 | 4823 | 5771
| 65 | 1,6 |  | 290 | 1012030602 | 4824 | 6412
| 80 | 1,6 |  | 310 | 1012030603 | 4825 | 9005
| 100 | 1,6 |  | 350 | 1012030604 | 4826 | 9460
| 150 | 1,6 |  | 480 | 1012030605 | 4827 | 25799
| 200 | 1,6 |  | 650 | 1012030606 | 4828 | 47386
Фильтр сетчатый с магнитной вставкой фланцевый чугунный ФМФ-ч ВДП
Вода, пар, нейтральные жидкости. От -10 до +200 ℃. Полнопроходная арматура id 4829
Фильтры из цветных сплавов
Наименование, параметры, внешний вид | DN | PN, МПа | D min - D max, мм | Строительная длина, мм | Артикул | ID | Розничная цена, с НДС, ₽
| 15 | 1,6 |  | 47 | 1012040101 | 4830 | 125
| 20 | 1,6 |  | 65 | 1012040102 | 4831 | 164
| 25 | 1,6 |  | 72 | 1012040103 | 4832 | 275
| 32 | 1,6 |  | 94 | 1012040104 | 4833 | 563
| 40 | 1,6 |  | 100 | 1012040105 | 4834 | 897
| 50 | 1,6 |  | 120 | 1012040106 | 4835 | 1275
Фильтр сетчатый муфтовый латунный ФСМ-лт
Вода, нейтральные жидкости. От 0 до +90 ℃. Полнопроходная арматура id 4836
Наименование, параметры, внешний вид | DN | PN, МПа | D min - D max, мм | Строительная длина, мм | Артикул | ID | Розничная цена, с НДС, ₽
| 15 | 2,0 |  | 54 | 1012040201 | 4837 | 243
| 20 | 2,0 |  | 69 | 1012040202 | 4838 | 440
| 25 | 2,0 |  | 89 | 1012040203 | 4839 | 845
| 32 | 1,6 |  | 98 | 1012040204 | 4841 | 1381
| 40 | 1,6 |  | 111 | 1012040205 | 4842 | 2058
| 50 | 1,6 |  | 135 | 1012040206 | 4843 | 2655
Фильтр сетчатый муфтовый латунный ФСМ-лт (тип 192)
Вода, нейтральные жидкости. От +5 до +150 ℃. Полнопроходная арматура id 4840
Наименование, параметры, внешний вид | DN | PN, МПа | D min - D max, мм | Строительная длина, мм | Артикул | ID | Розничная цена, с НДС, ₽
| 15 | 2,5 |  | 60 | 1012040301 | 4844 | 138
| 20 | 2,5 |  | 70 | 1012040302 | 4845 | 254
| 25 | 2,5 |  | 75 | 1012040303 | 4846 | 386
| 32 | 2,5 |  | 90 | 1012040304 | 4847 | 544
| 40 | 2,5 |  | 100 | 1012040305 | 4848 | 763
| 50 | 2,5 |  | 120 | 1012040306 | 4849 | 1017
Фильтр сетчатый муфтовый латунный 46б2нж
Вода, нейтральные жидкости. От 0 до +150 ℃. Полнопроходная арматура id 4850
Фильтры прочие
Наименование, параметры, внешний вид | DN | PN, МПа | D min - D max, мм | Строительная длина, мм | Артикул | ID | Розничная цена, с НДС, ₽
| 10 | 1,6 |  | 90 | 1012060104 | 4865 | 1535
| 15 | 1,6 |  | 116 | 1012060101 | 4851 | 2382
| 20 | 1,6 |  | 136 | 1012060102 | 4852 | 3911
| 25 | 1,6 |  | 168 | 1012060103 | 4853 | 6287
Антинакипной магнитный преобразователь воды (тип М) АМП-М
От до ℃ id 4854
Наименование, параметры, внешний вид | DN | PN, МПа | D min - D max, мм | Строительная длина, мм | Артикул | ID | Розничная цена, с НДС, ₽
| 10 | 1,6 |  | 95 | 1012060201 | 4855 | 1700
| 15 | 1,6 |  | 120 | 1012060202 | 4856 | 2723
| 20 | 1,6 |  | 145 | 1012060203 | 4857 | 4422
| 25 | 1,6 |  | 170 | 1012060204 | 4858 | 6970
Антинакипной магнитный преобразователь воды (тип С) АМП-С
От до ℃ id 4859
Наименование, параметры, внешний вид | DN | PN, МПа | D min - D max, мм | Строительная длина, мм | Артикул | ID | Розничная цена, с НДС, ₽
| 10 | 1,6 |  | 107 | 1012060301 | 4860 | 1876
| 15 | 1,6 |  | 127 | 1012060302 | 4861 | 3064
| 20 | 1,6 |  | 146 | 1012060303 | 4862 | 4934
| 25 | 1,6 |  | 170 | 1012060304 | 4863 | 7523
Антинакипной магнитный преобразователь воды (тип Л) АМП-С
От до ℃ id 4864

## 12. Клапаны регулирующие
ООО «АКВАТЕХКОМПЛЕКТ» ИНН 7721399850, КПП 772101001 109428, г. Москва, Рязанский пр-т, д.8А Тел.:+7 (495) 730-47-55; aquatechkom.ru
Клапаны регулирующие из нержавеющей стали
Наименование, параметры, внешний вид | DN | PN, МПа | D min - D max, мм | Строительная длина, мм | Артикул | ID | Розничная цена, с НДС, ₽
| 15 | 1,6 |  | 130 | 1013010101 | 2981 | 57382
| 20 | 1,6 |  | 150 | 1013010102 | 2982 | 59878
| 25 | 1,6 |  | 160 | 1013010103 | 2983 | 66427
| 32 | 1,6 |  | 180 | 1013010104 | 2984 | 80264
| 40 | 1,6 |  | 200 | 1013010105 | 2985 | 81632
| 50 | 1,6 |  | 230 | 1013010106 | 2986 | 88238
| 65 | 1,6 |  | 290 | 1013010107 | 2987 | 123636
Клапан регулирующий разделительный трехходовой фланцевый с МИМ 23нж647нж | 80 | 1,6 |  | 310 | 1013010108 | 2988 | 134079
| 100 | 1,6 |  | 350 | 1013010109 | 2989 | 139812
Жидкие среды, газообразные среды. От -60 до +560 ℃. Полнопроходная арматура id 2990
Наименование, параметры, внешний вид | DN | PN, МПа | D min - D max, мм | Строительная длина, мм | Артикул | ID | Розничная цена, с НДС, ₽
| 15 | 1,6 |  | 130 | 1013010201 | 2991 | 65133
| 20 | 1,6 |  | 150 | 1013010202 | 2992 | 67451
| 25 | 1,6 |  | 160 | 1013010203 | 2993 | 73532
| 32 | 1,6 |  | 180 | 1013010204 | 2994 | 80540
| 40 | 1,6 |  | 200 | 1013010205 | 2995 | 81810
| 50 | 1,6 |  | 230 | 1013010206 | 2996 | 97846
| 65 | 1,6 |  | 290 | 1013010207 | 2997 | 115471
Клапан регулирующий разделительный трехходовой фланцевый с ЭИМ 23нж947нж | 80 | 1,6 |  | 310 | 1013010208 | 2998 | 137164
| 100 | 1,6 |  | 350 | 1013010209 | 2999 | 158546
Жидкие среды, газообразные среды. От -60 до +560 ℃. Полнопроходная арматура id 3000
Наименование, параметры, внешний вид | DN | PN, МПа | D min - D max, мм | Строительная длина, мм | Артикул | ID | Розничная цена, с НДС, ₽
| 15 | 1,6 |  | 130 | 1013010301 | 3001 | 69359
| 20 | 1,6 |  | 150 | 1013010302 | 3002 | 71419
| 25 | 1,6 |  | 160 | 1013010303 | 3003 | 73519
| 32 | 1,6 |  | 180 | 1013010304 | 3004 | 82929
| 40 | 1,6 |  | 200 | 1013010305 | 3005 | 87697
| 50 | 1,6 |  | 230 | 1013010306 | 3006 | 96409
| 65 | 1,6 |  | 290 | 1013010307 | 3007 | 114074
Клапан запорно-регулирующий односедельный фланцевый с ЭИМ25нж947нж | 80 | 1,6 |  | 310 | 1013010308 | 3008 | 124851
| 100 | 1,6 |  | 350 | 1013010309 | 3009 | 158517
| 125 | 1,6 |  | 400 | 1013010310 | 3011 | 249237
| 150 | 1,6 |  | 480 | 1013010311 | 3012 | 329716
Жидкие среды, газообразные среды. От -60 до +560 ℃. Полнопроходная арматура id 3010 | 200 | 1,6 |  | 600 | 1013010312 | 3013 | 411554
| 250 | 1,6 |  | 730 | 1013010313 | 3014 | 612674
| 300 | 1,6 |  | 850 | 1013010314 | 3015 | 819497
Наименование, параметры, внешний вид | DN | PN, МПа | D min - D max, мм | Строительная длина, мм | Артикул | ID | Розничная цена, с НДС, ₽
| 15 | 2,5 |  | 130 | 1013010401 | 3016 | 69359
| 20 | 2,5 |  | 150 | 1013010402 | 3017 | 71419
| 25 | 2,5 |  | 160 | 1013010403 | 3018 | 73519
| 32 | 2,5 |  | 180 | 1013010404 | 3019 | 82929
| 40 | 2,5 |  | 200 | 1013010405 | 3020 | 87697
| 50 | 2,5 |  | 230 | 1013010406 | 3021 | 96409
| 65 | 2,5 |  | 290 | 1013010407 | 3022 | 114074
Клапан запорно-регулирующий односедельный фланцевый с ЭИМ 25нж947нж | 80 | 2,5 |  | 310 | 1013010408 | 3023 | 124851
| 100 | 2,5 |  | 350 | 1013010409 | 3024 | 158517
| 125 | 2,5 |  | 400 | 1013010410 | 3025 | 249237
| 150 | 2,5 |  | 480 | 1013010411 | 3026 | 329716
Жидкие среды, газообразные среды. От -60 до +560 ℃. Полнопроходная арматура id 3030 | 200 | 2,5 |  | 600 | 1013010412 | 3027 | 411554
| 250 | 2,5 |  | 730 | 1013010413 | 3028 | 612674
| 350 | 2,5 |  | 850 | 1013010414 | 3029 | 819497
Наименование, параметры, внешний вид | DN | PN, МПа | D min - D max, мм | Строительная длина, мм | Артикул | ID | Розничная цена, с НДС, ₽
| 15 | 4,0 |  | 130 | 1013010501 | 3031 | 69359
| 20 | 4,0 |  | 150 | 1013010502 | 3032 | 71419
| 25 | 4,0 |  | 160 | 1013010503 | 3033 | 73519
| 32 | 4,0 |  | 180 | 1013010504 | 3034 | 82929
| 40 | 4,0 |  | 200 | 1013010505 | 3035 | 87697
| 50 | 4,0 |  | 230 | 1013010506 | 3036 | 96409
| 65 | 4,0 |  | 290 | 1013010507 | 3037 | 114074
Клапан запорно-регулирующий односедельный фланцевый с ЭИМ 25нж947нж | 80 | 4,0 |  | 310 | 1013010508 | 3038 | 124851
| 100 | 4,0 |  | 350 | 1013010509 | 3039 | 158517
| 125 | 4,0 |  | 400 | 1013010510 | 3040 | 3040
| 150 | 4,0 |  | 480 | 1013010511 | 3041 | 329716
Жидкие среды, газообразные среды. От -60 до +560 ℃. Полнопроходная арматура id 3045 | 200 | 4,0 |  | 600 | 1013010512 | 3042 | 411554
| 250 | 4,0 |  | 730 | 1013010513 | 3043 | 612674
| 300 | 4,0 |  | 850 | 1013010514 | 3044 | 819497
Наименование, параметры, внешний вид | DN | PN, МПа | D min - D max, мм | Строительная длина, мм | Артикул | ID | Розничная цена, с НДС, ₽
| 15 | 1,6 |  | 130 | 1013010601 | 3046 | 69359
| 20 | 1,6 |  | 150 | 1013010602 | 3047 | 71419
| 25 | 1,6 |  | 160 | 1013010603 | 3048 | 73519
| 32 | 1,6 |  | 180 | 1013010604 | 3049 | 82929
| 40 | 1,6 |  | 200 | 1013010605 | 3050 | 87697
| 50 | 1,6 |  | 230 | 1013010606 | 3051 | 96409
| 65 | 1,6 |  | 290 | 1013010607 | 3052 | 114074
Клапан запорно-регулирующий односедельный фланцевый с ЭИМ 25нж947п | 80 | 1,6 |  | 310 | 1013010608 | 3053 | 124851
| 100 | 1,6 |  | 350 | 1013010609 | 3054 | 158517
| 125 | 1,6 |  | 400 | 1013010610 | 3055 | 249237
| 150 | 1,6 |  | 480 | 1013010611 | 3056 | 329716
Жидкие среды, газообразные среды. От -40 до +150 ℃. Полнопроходная арматура id 3060 | 200 | 1,6 |  | 600 | 1013010612 | 3057 | 411554
| 250 | 1,6 |  | 730 | 1013010613 | 3058 | 612674
| 300 | 1,6 |  | 850 | 1013010614 | 3059 | 819497
Наименование, параметры, внешний вид | DN | PN, МПа | D min - D max, мм | Строительная длина, мм | Артикул | ID | Розничная цена, с НДС, ₽
| 15 | 2,5 |  | 130 | 1013010701 | 3061 | 69359
| 20 | 2,5 |  | 150 | 1013010702 | 3062 | 71419
| 25 | 2,5 |  | 160 | 1013010703 | 3063 | 73519
| 32 | 2,5 |  | 180 | 1013010704 | 3064 | 82929
| 40 | 2,5 |  | 200 | 1013010705 | 3065 | 87697
| 50 | 2,5 |  | 230 | 1013010706 | 3066 | 96409
| 65 | 2,5 |  | 290 | 1013010707 | 3067 | 114074
Клапан запорно-регулирующий односедельный фланцевый с ЭИМ 25нж947п | 80 | 2,5 |  | 310 | 1013010708 | 3068 | 124851
| 100 | 2,5 |  | 350 | 1013010709 | 3069 | 158517
| 125 | 2,5 |  | 400 | 1013010710 | 3070 | 249237
| 150 | 2,5 |  | 480 | 1013010711 | 3071 | 329716
Жидкие среды, газообразные среды. От -40 до +150 ℃. Полнопроходная арматура id 3075 | 200 | 2,5 |  | 600 | 1013010712 | 3072 | 411554
| 250 | 2,5 |  | 730 | 1013010713 | 3073 | 612674
| 300 | 2,5 |  | 850 | 1013010714 | 3074 | 819497
Наименование, параметры, внешний вид | DN | PN, МПа | D min - D max, мм | Строительная длина, мм | Артикул | ID | Розничная цена, с НДС, ₽
| 15 | 4,0 |  | 130 | 1013010801 | 3076 | 69359
| 20 | 4,0 |  | 150 | 1013010802 | 3077 | 71419
| 25 | 4,0 |  | 160 | 1013010803 | 3078 | 73519
| 32 | 4,0 |  | 180 | 1013010804 | 3079 | 82929
| 40 | 4,0 |  | 200 | 1013010805 | 3080 | 87697
| 50 | 4,0 |  | 230 | 1013010806 | 3081 | 96409
| 65 | 4,0 |  | 290 | 1013010807 | 3082 | 114074
Клапан запорно-регулирующий односедельный фланцевый с ЭИМ 25нж947п | 80 | 4,0 |  | 310 | 1013010808 | 3083 | 124851
| 100 | 4,0 |  | 350 | 1013010809 | 3084 | 158517
| 125 | 4,0 |  | 400 | 1013010810 | 3085 | 249237
| 150 | 4,0 |  | 480 | 1013010811 | 3086 | 329716
Жидкие среды, газообразные среды. От -40 до +150 ℃. Полнопроходная арматура id 3090 | 200 | 4,0 |  | 600 | 1013010812 | 3087 | 411554
| 250 | 4,0 |  | 730 | 1013010813 | 3088 | 612674
| 300 | 4,0 |  | 850 | 1013010814 | 3089 | 819497
Наименование, параметры, внешний вид | DN | PN, МПа | D min - D max, мм | Строительная длина, мм | Артикул | ID | Розничная цена, с НДС, ₽
| 15 | 1,6 |  | 130 | 1013010901 | 3091 | 51398
| 20 | 1,6 |  | 150 | 1013010902 | 3092 | 51545
| 25 | 1,6 |  | 160 | 1013010903 | 3093 | 54363
| 32 | 1,6 |  | 180 | 1013010904 | 3094 | 67671
| 40 | 1,6 |  | 200 | 1013010905 | 3095 | 69518
| 50 | 1,6 |  | 230 | 1013010906 | 3096 | 76367
| 65 | 1,6 |  | 290 | 1013010907 | 3097 | 108981
Клапан регулирующий односедельный фланцевый с МИМ нормально-открытый (НО) 25нж47нж | 80 | 1,6 |  | 310 | 1013010908 | 3098 | 124266
| 100 | 1,6 |  | 350 | 1013010909 | 3099 | 145316
| 125 | 1,6 |  | 400 | 1013010910 | 3100 | 221028
| 150 | 1,6 |  | 480 | 1013010911 | 3101 | 260442
| 200 | 1,6 |  | 600 | 1013010912 | 3102 | 337089
Жидкие среды, газообразные среды. От -60 до +560 ℃. Полнопроходная арматура id 3105 | 250 | 1,6 |  | 0 | 1013010913 | 3103 | 518603
| 300 | 1,6 |  | 0 | 1013010914 | 3104 | 676553
Наименование, параметры, внешний вид | DN | PN, МПа | D min - D max, мм | Строительная длина, мм | Артикул | ID | Розничная цена, с НДС, ₽
| 15 | 2,5 |  | 130 | 1013011001 | 3106 | 51398
| 20 | 2,5 |  | 150 | 1013011002 | 3107 | 51545
| 32 | 2,5 |  | 180 | 1013011003 | 3108 | 67671
| 40 | 2,5 |  | 200 | 1013011004 | 3109 | 69518
| 50 | 2,5 |  | 230 | 1013011005 | 3110 | 76367
| 65 | 2,5 |  | 290 | 1013011006 | 3111 | 108981
| 80 | 2,5 |  | 310 | 1013011007 | 3112 | 124266
Клапан регулирующий односедельный фланцевый с МИМ нормально-открытый (НО) 25нж47нж | 100 | 2,5 |  | 350 | 1013011008 | 3113 | 145316
| 125 | 2,5 |  | 400 | 1013011009 | 3114 | 221028
| 150 | 2,5 |  | 480 | 1013011010 | 3115 | 260442
| 200 | 2,5 |  | 600 | 1013011011 | 3116 | 337089
| 250 | 2,5 |  | 0 | 1013011012 | 3117 | 518603
Жидкие среды, газообразные среды. От -60 до +560 ℃. Полнопроходная арматура id 3119 | 300 | 2,5 |  | 0 | 1013011013 | 3118 | 676553
| 25 | 2,5 |  | 160 | 1013011014 | 3949 | 54363
Наименование, параметры, внешний вид | DN | PN, МПа | D min - D max, мм | Строительная длина, мм | Артикул | ID | Розничная цена, с НДС, ₽
| 15 | 4,0 |  | 130 | 1013011101 | 3120 | 51398
| 20 | 4,0 |  | 150 | 1013011102 | 3121 | 51545
| 25 | 4,0 |  | 160 | 1013011103 | 3122 | 54363
| 32 | 4,0 |  | 180 | 1013011104 | 3123 | 67671
| 40 | 4,0 |  | 200 | 1013011105 | 3124 | 69518
| 50 | 4,0 |  | 230 | 1013011106 | 3125 | 76367
| 65 | 4,0 |  | 290 | 1013011107 | 3126 | 108981
Клапан регулирующий односедельный фланцевый с МИМ нормально-открытый (НО) 25нж47нж | 80 | 4,0 |  | 310 | 1013011108 | 3127 | 124266
| 100 | 4,0 |  | 350 | 1013011109 | 3128 | 145316
| 125 | 4,0 |  | 400 | 1013011110 | 3129 | 221028
| 150 | 4,0 |  | 480 | 1013011111 | 3130 | 260442
| 200 | 4,0 |  | 600 | 1013011112 | 3131 | 337089
Жидкие среды, газообразные среды. От -60 до +560 ℃. Полнопроходная арматура id 3134 | 250 | 4,0 |  | 0 | 1013011113 | 3132 | 518603
| 300 | 4,0 |  | 0 | 1013011114 | 3133 | 676553
Наименование, параметры, внешний вид | DN | PN, МПа | D min - D max, мм | Строительная длина, мм | Артикул | ID | Розничная цена, с НДС, ₽
| 15 | 1,6 |  | 130 | 1013011201 | 3136 | 51398
| 20 | 1,6 |  | 150 | 1013011202 | 3137 | 51545
| 25 | 1,6 |  | 160 | 1013011203 | 3138 | 54363
| 32 | 1,6 |  | 180 | 1013011204 | 3139 | 67671
| 40 | 1,6 |  | 200 | 1013011205 | 3140 | 69518
| 50 | 1,6 |  | 230 | 1013011206 | 3141 | 76367
| 65 | 1,6 |  | 290 | 1013011207 | 3142 | 108981
Клапан регулирующий односедельный фланцевый с МИМ нормально-открытый (НО) 25нж47п | 80 | 1,6 |  | 310 | 1013011208 | 3143 | 124266
| 100 | 1,6 |  | 350 | 1013011209 | 3144 | 145316
| 125 | 1,6 |  | 400 | 1013011210 | 3145 | 221028
| 150 | 1,6 |  | 480 | 1013011211 | 3146 | 260442
| 200 | 1,6 |  | 600 | 1013011212 | 3147 | 337089
Жидкие среды, газообразные среды. От -60 до +150 ℃. Полнопроходная арматура id 3135 | 250 | 1,6 |  | 0 | 1013011213 | 3148 | 518603
| 300 | 1,6 |  | 0 | 1013011214 | 3149 | 676553
Наименование, параметры, внешний вид | DN | PN, МПа | D min - D max, мм | Строительная длина, мм | Артикул | ID | Розничная цена, с НДС, ₽
| 15 | 2,5 |  | 130 | 1013011301 | 3150 | 51398
| 20 | 2,5 |  | 150 | 1013011302 | 3151 | 51545
| 25 | 2,5 |  | 160 | 1013011303 | 3152 | 54363
| 32 | 2,5 |  | 180 | 1013011304 | 3153 | 67671
| 40 | 2,5 |  | 200 | 1013011305 | 3154 | 69518
| 50 | 2,5 |  | 230 | 1013011306 | 3155 | 76367
| 65 | 2,5 |  | 290 | 1013011307 | 3156 | 108981
Клапан регулирующий односедельный фланцевый с МИМ нормально-открытый (НО) 25нж47п | 80 | 2,5 |  | 310 | 1013011308 | 3157 | 124266
| 100 | 2,5 |  | 350 | 1013011309 | 3158 | 145316
| 125 | 2,5 |  | 400 | 1013011310 | 3159 | 221028
| 150 | 2,5 |  | 480 | 1013011311 | 3160 | 260442
| 200 | 2,5 |  | 600 | 1013011312 | 3161 | 337089
Жидкие среды, газообразные среды. От -60 до +150 ℃. Полнопроходная арматура id 3164 | 250 | 2,5 |  | 0 | 1013011313 | 3162 | 518603
| 300 | 2,5 |  | 0 | 1013011314 | 3163 | 676553
Наименование, параметры, внешний вид | DN | PN, МПа | D min - D max, мм | Строительная длина, мм | Артикул | ID | Розничная цена, с НДС, ₽
| 15 | 4,0 |  | 130 | 1013011401 | 3166 | 51398
| 20 | 4,0 |  | 150 | 1013011402 | 3167 | 51545
| 25 | 4,0 |  | 160 | 1013011403 | 3168 | 54363
| 32 | 4,0 |  | 180 | 1013011404 | 3169 | 67671
| 40 | 4,0 |  | 200 | 1013011405 | 3170 | 69518
| 50 | 4,0 |  | 230 | 1013011406 | 3171 | 76367
| 65 | 4,0 |  | 290 | 1013011407 | 3172 | 108981
Клапан регулирующий односедельный фланцевый с МИМ нормально-открытый (НО) 25нж47п | 80 | 4,0 |  | 310 | 1013011408 | 3173 | 124266
| 100 | 4,0 |  | 350 | 1013011409 | 3174 | 145316
| 125 | 4,0 |  | 400 | 1013011410 | 3175 | 221028
| 150 | 4,0 |  | 480 | 1013011411 | 3176 | 260442
| 200 | 4,0 |  | 600 | 1013011412 | 3177 | 337089
Жидкие среды, газообразные среды. От -60 до +150 ℃. Полнопроходная арматура id 3165 | 250 | 4,0 |  | 0 | 1013011413 | 3178 | 518603
| 300 | 4,0 |  | 0 | 1013011414 | 3179 | 676553
Наименование, параметры, внешний вид | DN | PN, МПа | D min - D max, мм | Строительная длина, мм | Артикул | ID | Розничная цена, с НДС, ₽
| 15 | 1,6 |  | 130 | 1013011501 | 3180 | 51398
| 20 | 1,6 |  | 150 | 1013011502 | 3181 | 51545
| 25 | 1,6 |  | 160 | 1013011503 | 3182 | 54363
| 32 | 1,6 |  | 180 | 1013011504 | 3183 | 67671
| 40 | 1,6 |  | 200 | 1013011505 | 3184 | 69518
| 50 | 1,6 |  | 230 | 1013011506 | 3185 | 76367
| 65 | 1,6 |  | 290 | 1013011507 | 3186 | 108981
Клапан регулирующий односедельный фланцевый с МИМ нормально-закрытый (НЗ) 25нж52нж | 80 | 1,6 |  | 310 | 1013011508 | 3187 | 124266
| 100 | 1,6 |  | 350 | 1013011509 | 3188 | 145316
| 125 | 1,6 |  | 400 | 1013011510 | 3189 | 221028
| 150 | 1,6 |  | 480 | 1013011511 | 3190 | 260442
| 200 | 1,6 |  | 600 | 1013011512 | 3191 | 337089
Жидкие среды, газообразные среды. От -60 до +560 ℃. Полнопроходная арматура id 3194 | 250 | 1,6 |  | 0 | 1013011513 | 3192 | 518603
| 300 | 1,6 |  | 0 | 1013011514 | 3193 | 676553
Наименование, параметры, внешний вид | DN | PN, МПа | D min - D max, мм | Строительная длина, мм | Артикул | ID | Розничная цена, с НДС, ₽
| 15 | 2,5 |  | 130 | 1013011601 | 3195 | 51398
| 20 | 2,5 |  | 150 | 1013011602 | 3196 | 51545
| 25 | 2,5 |  | 160 | 1013011603 | 3197 | 54363
| 32 | 2,5 |  | 180 | 1013011604 | 3198 | 67671
| 40 | 2,5 |  | 200 | 1013011605 | 3199 | 69518
| 50 | 2,5 |  | 230 | 1013011606 | 3200 | 76367
| 65 | 2,5 |  | 290 | 1013011607 | 3201 | 108981
Клапан регулирующий односедельный фланцевый с МИМ нормально-закрытый (НЗ) 25нж52нж | 80 | 2,5 |  | 310 | 1013011608 | 3202 | 124266
| 100 | 2,5 |  | 350 | 1013011609 | 3203 | 145316
| 125 | 2,5 |  | 400 | 1013011610 | 3204 | 221028
| 150 | 2,5 |  | 480 | 1013011611 | 3205 | 260442
| 200 | 2,5 |  | 600 | 1013011612 | 3206 | 337089
Жидкие среды, газообразные среды. От -60 до +560 ℃. Полнопроходная арматура id 3209 | 250 | 2,5 |  | 0 | 1013011613 | 3207 | 518603
| 300 | 2,5 |  | 0 | 1013011614 | 3208 | 676553
Наименование, параметры, внешний вид | DN | PN, МПа | D min - D max, мм | Строительная длина, мм | Артикул | ID | Розничная цена, с НДС, ₽
| 15 | 4,0 |  | 130 | 1013011701 | 3210 | 51398
| 20 | 4,0 |  | 150 | 1013011702 | 3211 | 51545
| 25 | 4,0 |  | 160 | 1013011703 | 3212 | 54363
| 32 | 4,0 |  | 180 | 1013011704 | 3213 | 67671
| 40 | 4,0 |  | 200 | 1013011705 | 3214 | 69518
| 50 | 4,0 |  | 230 | 1013011706 | 3215 | 76367
| 65 | 4,0 |  | 290 | 1013011707 | 3216 | 108981
Клапан регулирующий односедельный фланцевый с МИМ нормально-закрытый (НЗ) 25нж52нж | 80 | 4,0 |  | 310 | 1013011708 | 3217 | 124266
| 100 | 4,0 |  | 350 | 1013011709 | 3218 | 145316
| 125 | 4,0 |  | 400 | 1013011710 | 3219 | 221028
| 150 | 4,0 |  | 480 | 1013011711 | 3220 | 260442
| 200 | 4,0 |  | 600 | 1013011712 | 3221 | 337089
От до ℃ id 3224 | 250 | 4,0 |  | 0 | 1013011713 | 3222 | 518603
| 300 | 4,0 |  | 0 | 1013011714 | 3223 | 676553
Наименование, параметры, внешний вид | DN | PN, МПа | D min - D max, мм | Строительная длина, мм | Артикул | ID | Розничная цена, с НДС, ₽
| 15 | 1,6 |  | 130 | 1013011801 | 3225 | 51398
| 20 | 1,6 |  | 150 | 1013011802 | 3226 | 51545
| 25 | 1,6 |  | 160 | 1013011803 | 3227 | 54363
| 32 | 1,6 |  | 180 | 1013011804 | 3228 | 67671
| 40 | 1,6 |  | 200 | 1013011805 | 3229 | 69518
| 50 | 1,6 |  | 230 | 1013011806 | 3230 | 76367
| 65 | 1,6 |  | 290 | 1013011807 | 3231 | 108981
Клапан регулирующий односедельный фланцевый с МИМ нормально-закрытый (НЗ) 25нж52п | 80 | 1,6 |  | 310 | 1013011808 | 3232 | 124266
| 100 | 1,6 |  | 350 | 1013011809 | 3233 | 145316
| 125 | 1,6 |  | 400 | 1013011810 | 3234 | 221028
| 150 | 1,6 |  | 480 | 1013011811 | 3235 | 260442
| 200 | 1,6 |  | 600 | 1013011812 | 3236 | 337089
Жидкие среды, газообразные среды. От -60 до +150 ℃. Полнопроходная арматура id 3239 | 250 | 1,6 |  | 0 | 1013011813 | 3237 | 518603
| 300 | 1,6 |  | 0 | 1013011814 | 3238 | 676553
Наименование, параметры, внешний вид | DN | PN, МПа | D min - D max, мм | Строительная длина, мм | Артикул | ID | Розничная цена, с НДС, ₽
| 15 | 2,5 |  | 130 | 1013011901 | 3240 | 51398
| 20 | 2,5 |  | 150 | 1013011902 | 3241 | 51545
| 25 | 2,5 |  | 160 | 1013011903 | 3242 | 54363
| 32 | 2,5 |  | 180 | 1013011904 | 3243 | 67671
| 40 | 2,5 |  | 200 | 1013011905 | 3244 | 69518
| 50 | 2,5 |  | 230 | 1013011906 | 3245 | 76367
| 65 | 2,5 |  | 290 | 1013011907 | 3246 | 108981
Клапан регулирующий односедельный фланцевый с МИМ нормально-закрытый (НЗ) 25нж52п | 80 | 2,5 |  | 310 | 1013011908 | 3247 | 124266
| 100 | 2,5 |  | 350 | 1013011909 | 3248 | 145316
| 125 | 2,5 |  | 400 | 1013011910 | 3249 | 221028
| 150 | 2,5 |  | 480 | 1013011911 | 3250 | 260442
| 200 | 2,5 |  | 600 | 1013011912 | 3251 | 337089
Жидкие среды, газообразные среды. От -60 до +150 ℃. Полнопроходная арматура id 3254 | 250 | 2,5 |  | 0 | 1013011913 | 3252 | 518603
| 300 | 2,5 |  | 0 | 1013011914 | 3253 | 676553
Наименование, параметры, внешний вид | DN | PN, МПа | D min - D max, мм | Строительная длина, мм | Артикул | ID | Розничная цена, с НДС, ₽
| 15 | 4,0 |  | 130 | 1013012001 | 3255 | 51398
| 20 | 4,0 |  | 150 | 1013012002 | 3256 | 51545
| 25 | 4,0 |  | 160 | 1013012003 | 3257 | 54363
| 32 | 4,0 |  | 180 | 1013012004 | 3258 | 67671
| 40 | 4,0 |  | 200 | 1013012005 | 3259 | 69518
| 50 | 4,0 |  | 230 | 1013012006 | 3260 | 76367
| 65 | 4,0 |  | 290 | 1013012007 | 3261 | 108981
Клапан регулирующий односедельный фланцевый с МИМ нормально-закрытый (НЗ) 25нж52п | 80 | 4,0 |  | 310 | 1013012008 | 3262 | 124266
| 100 | 4,0 |  | 350 | 1013012009 | 3263 | 145316
| 125 | 4,0 |  | 400 | 1013012010 | 3264 | 221028
| 150 | 4,0 |  | 480 | 1013012011 | 3265 | 260442
| 200 | 4,0 |  | 600 | 1013012012 | 3266 | 337089
Жидкие среды, газообразные среды. От -60 до +150 ℃. Полнопроходная арматура id 3269 | 250 | 4,0 |  | 0 | 1013012013 | 3267 | 518603
| 300 | 4,0 |  | 0 | 1013012014 | 3268 | 676553
Наименование, параметры, внешний вид | DN | PN, МПа | D min - D max, мм | Строительная длина, мм | Артикул | ID | Розничная цена, с НДС, ₽
| 15 | 1,6 |  | 130 | 1013012101 | 3270 | 57382
| 20 | 1,6 |  | 150 | 1013012102 | 3271 | 59878
| 25 | 1,6 |  | 160 | 1013012103 | 3272 | 66427
| 32 | 1,6 |  | 180 | 1013012104 | 3273 | 80264
| 40 | 1,6 |  | 200 | 1013012105 | 3274 | 81632
| 50 | 1,6 |  | 230 | 1013012106 | 3275 | 88238
| 65 | 1,6 |  | 290 | 1013012107 | 3276 | 123636
Клапан регулирующий смесительный трехходовой фланцевый с МИМ 27нж647нж | 80 | 1,6 |  | 310 | 1013012108 | 3277 | 134079
| 100 | 1,6 |  | 350 | 1013012109 | 3278 | 139812
Жидкие среды, газообразные среды. От -60 до +560 ℃. Полнопроходная арматура id 3279
Наименование, параметры, внешний вид | DN | PN, МПа | D min - D max, мм | Строительная длина, мм | Артикул | ID | Розничная цена, с НДС, ₽
| 15 | 1,6 |  | 130 | 1013012201 | 3280 | 65133
| 20 | 1,6 |  | 150 | 1013012202 | 3281 | 67451
| 25 | 1,6 |  | 160 | 1013012203 | 3282 | 73532
| 32 | 1,6 |  | 180 | 1013012204 | 3283 | 80540
| 40 | 1,6 |  | 200 | 1013012205 | 3284 | 81810
| 50 | 1,6 |  | 230 | 1013012206 | 3285 | 97846
| 65 | 1,6 |  | 290 | 1013012207 | 3286 | 115471
Клапан регулирующий смесительный трехходовой фланцевый с ЭИМ 27нж947нж | 80 | 1,6 |  | 310 | 1013012208 | 3287 | 137164
| 100 | 1,6 |  | 350 | 1013012209 | 3288 | 158546
Жидкие среды, газообразные среды. От -60 до +560 ℃. Полнопроходная арматура id 3289
Наименование, параметры, внешний вид | DN | PN, МПа | D min - D max, мм | Строительная длина, мм | Артикул | ID | Розничная цена, с НДС, ₽
| 25 | 6,3 |  | 210 | 1013012301 | 3290 | 82361
| 40 | 6,3 |  | 260 | 1013012302 | 3291 | 108219
| 50 | 6,3 |  | 300 | 1013012303 | 3292 | 128913
| 80 | 6,3 |  | 380 | 1013012304 | 3293 | 170222
| 100 | 6,3 |  | 430 | 1013012305 | 3294 | 256539
Клапан регулирующий двухседельный фланцевый с МИМ нормально-открытый (НО) 25нж48нж
Жидкие агрессивные среды, газообразные агрессивные среды. От -60 до +560 ℃. Полнопроходная арматура id 3295
Наименование, параметры, внешний вид | DN | PN, МПа | D min - D max, мм | Строительная длина, мм | Артикул | ID | Розничная цена, с НДС, ₽
| 25 | 6,3 |  | 210 | 1013012401 | 3296 | 82361
| 40 | 6,3 |  | 260 | 1013012402 | 3297 | 108219
| 50 | 6,3 |  | 300 | 1013012403 | 3298 | 128913
| 80 | 6,3 |  | 380 | 1013012404 | 3299 | 170222
| 100 | 6,3 |  | 430 | 1013012405 | 3300 | 256539
Клапан регулирующий двухседельный фланцевый с МИМ нормально-закрытый (НЗ) 25нж50нж
Жидкие агрессивные среды, газообразные агрессивные среды. От -60 до +560 ℃. Полнопроходная арматура id 3301
Наименование, параметры, внешний вид | DN | PN, МПа | D min - D max, мм | Строительная длина, мм | Артикул | ID | Розничная цена, с НДС, ₽
| 25 | 6,3 |  | 210 | 1013012501 | 3302 | 105341
| 40 | 6,3 |  | 260 | 1013012502 | 3303 | 128870
| 50 | 6,3 |  | 300 | 1013012503 | 3304 | 138885
| 80 | 6,3 |  | 380 | 1013012504 | 3305 | 164283
| 100 | 6,3 |  | 430 | 1013012505 | 3306 | 261032
Клапан регулирующий двухседельный фланцевый с ЭИМ 25нж998нж
Жидкие среды, газообразные среды. От -60 до +560 ℃. Полнопроходная арматура id 3307
Клапаны регулирующие из углеродистой стали
Наименование, параметры, внешний вид | DN | PN, МПа | D min - D max, мм | Строительная длина, мм | Артикул | ID | Розничная цена, с НДС, ₽
| 15 | 1,6 |  | 130 | 1013020101 | 3502 | 46623
| 20 | 1,6 |  | 150 | 1013020102 | 3503 | 48651
| 25 | 1,6 |  | 160 | 1013020103 | 3504 | 53972
| 32 | 1,6 |  | 180 | 1013020104 | 3505 | 65214
| 40 | 1,6 |  | 200 | 1013020105 | 3506 | 66326
| 50 | 1,6 |  | 230 | 1013020106 | 3507 | 71694
| 65 | 1,6 |  | 290 | 1013020107 | 3508 | 100454
Клапан регулирующий разделительный трехходовой фланцевый с МИМ 23лс647нж | 80 | 1,6 |  | 310 | 1013020108 | 3509 | 108940
| 100 | 1,6 |  | 350 | 1013020109 | 3510 | 113597
Жидкие среды, газообразные среды. От -60 до +425 ℃. Полнопроходная арматура id 3511
Наименование, параметры, внешний вид | DN | PN, МПа | D min - D max, мм | Строительная длина, мм | Артикул | ID | Розничная цена, с НДС, ₽
| 15 | 1,6 |  | 130 | 1013020201 | 3512 | 35864
| 20 | 1,6 |  | 150 | 1013020202 | 3513 | 37424
| 25 | 1,6 |  | 160 | 1013020203 | 3514 | 41517
| 32 | 1,6 |  | 180 | 1013020204 | 3515 | 50165
| 40 | 1,6 |  | 200 | 1013020205 | 3516 | 51020
| 50 | 1,6 |  | 230 | 1013020206 | 3517 | 55149
| 65 | 1,6 |  | 290 | 1013020207 | 3518 | 77272
Клапан регулирующий разделительный трехходовой фланцевый с МИМ 23с647нж | 80 | 1,6 |  | 310 | 1013020208 | 3519 | 83800
| 100 | 1,6 |  | 350 | 1013020209 | 3520 | 87382
Жидкие среды, газообразные среды. От -40 до +425 ℃. Полнопроходная арматура id 3521
Наименование, параметры, внешний вид | DN | PN, МПа | D min - D max, мм | Строительная длина, мм | Артикул | ID | Розничная цена, с НДС, ₽
| 15 | 1,6 |  | 130 | 1013020301 | 3522 | 52921
| 20 | 1,6 |  | 150 | 1013020302 | 3523 | 54804
| 25 | 1,6 |  | 160 | 1013020303 | 3524 | 59745
| 32 | 1,6 |  | 180 | 1013020304 | 3525 | 65438
| 40 | 1,6 |  | 200 | 1013020305 | 3526 | 66471
| 50 | 1,6 |  | 230 | 1013020306 | 3527 | 79500
| 65 | 1,6 |  | 290 | 1013020307 | 3528 | 93820
Клапан регулирующий разделительный трехходовой фланцевый с ЭИМ 23лс947нж | 80 | 1,6 |  | 310 | 1013020308 | 3529 | 111446
| 100 | 1,6 |  | 350 | 1013020309 | 3530 | 128819
Жидкие среды, газообразные среды. От -60 до +425 ℃. Полнопроходная арматура id 3531
Наименование, параметры, внешний вид | DN | PN, МПа | D min - D max, мм | Строительная длина, мм | Артикул | ID | Розничная цена, с НДС, ₽
| 15 | 1,6 |  | 130 | 1013020401 | 3533 | 40708
| 20 | 1,6 |  | 150 | 1013020402 | 3534 | 42157
| 25 | 1,6 |  | 160 | 1013020403 | 3535 | 45958
| 32 | 1,6 |  | 180 | 1013020404 | 3536 | 50337
| 40 | 1,6 |  | 200 | 1013020405 | 3537 | 51131
| 50 | 1,6 |  | 230 | 1013020406 | 3538 | 61154
| 65 | 1,6 |  | 290 | 1013020407 | 3539 | 72169
Клапан регулирующий разделительный трехходовой фланцевый с ЭИМ 23с947нж | 80 | 1,6 |  | 310 | 1013020408 | 3540 | 85728
| 100 | 1,6 |  | 350 | 1013020409 | 3541 | 99091
Жидкие среды, газообразные среды. От -40 до +425 ℃. Полнопроходная арматура id 3542
Наименование, параметры, внешний вид | DN | PN, МПа | D min - D max, мм | Строительная длина, мм | Артикул | ID | Розничная цена, с НДС, ₽
| 15 | 1,6 |  | 130 | 1013020501 | 3543 | 46743
| 20 | 1,6 |  | 150 | 1013020502 | 3544 | 47070
| 25 | 1,6 |  | 160 | 1013020503 | 3545 | 48467
| 32 | 1,6 |  | 180 | 1013020504 | 3546 | 55223
| 40 | 1,6 |  | 200 | 1013020505 | 3547 | 55884
| 50 | 1,6 |  | 230 | 1013020506 | 3548 | 57089
| 65 | 1,6 |  | 290 | 1013020507 | 3549 | 70263
Клапан запорно-регулирующий односедельный фланцевый с ЭИМ 25с947нж | 80 | 1,6 |  | 310 | 1013020508 | 3550 | 74409
| 100 | 1,6 |  | 350 | 1013020509 | 3551 | 86844
| 125 | 1,6 |  | 400 | 1013020510 | 3552 | 157089
| 150 | 1,6 |  | 480 | 1013020511 | 3553 | 232063
Жидкие среды, газообразные среды. От -40 до +450 ℃. Полнопроходная арматура id 3557 | 200 | 1,6 |  | 600 | 1013020512 | 3554 | 285683
| 250 | 1,6 |  | 730 | 1013020513 | 3555 | 426207
| 300 | 1,6 |  | 850 | 1013020514 | 3556 | 548159
Наименование, параметры, внешний вид | DN | PN, МПа | D min - D max, мм | Строительная длина, мм | Артикул | ID | Розничная цена, с НДС, ₽
| 15 | 2,5 |  | 130 | 1013020601 | 3558 | 46743
| 20 | 2,5 |  | 150 | 1013020602 | 3559 | 47070
| 25 | 2,5 |  | 160 | 1013020603 | 3560 | 48467
| 32 | 2,5 |  | 180 | 1013020604 | 3561 | 55223
| 40 | 2,5 |  | 200 | 1013020605 | 3562 | 55884
| 50 | 2,5 |  | 230 | 1013020606 | 3563 | 57089
| 65 | 2,5 |  | 290 | 1013020607 | 3564 | 70263
Клапан запорно-регулирующий односедельный фланцевый с ЭИМ 25с947нж | 80 | 2,5 |  | 310 | 1013020608 | 3565 | 74409
| 100 | 2,5 |  | 350 | 1013020609 | 3566 | 86844
| 125 | 2,5 |  | 400 | 1013020610 | 3567 | 157089
| 150 | 2,5 |  | 480 | 1013020611 | 3568 | 232063
Жидкие среды, газообразные среды. От -40 до +450 ℃. Полнопроходная арматура id 3572 | 200 | 2,5 |  | 600 | 1013020612 | 3569 | 285683
| 250 | 2,5 |  | 730 | 1013020613 | 3570 | 426207
| 300 | 2,5 |  | 850 | 1013020614 | 3571 | 548159
Наименование, параметры, внешний вид | DN | PN, МПа | D min - D max, мм | Строительная длина, мм | Артикул | ID | Розничная цена, с НДС, ₽
| 15 | 4,0 |  | 130 | 1013020701 | 3573 | 46743
| 20 | 4,0 |  | 150 | 1013020702 | 3574 | 47070
| 25 | 4,0 |  | 160 | 1013020703 | 3575 | 48467
| 32 | 4,0 |  | 180 | 1013020704 | 3576 | 55223
| 40 | 4,0 |  | 200 | 1013020705 | 3577 | 55884
| 50 | 4,0 |  | 230 | 1013020706 | 3578 | 57089
| 65 | 4,0 |  | 290 | 1013020707 | 3579 | 70263
Клапан запорно-регулирующий односедельный фланцевый с ЭИМ 25с947нж | 80 | 4,0 |  | 310 | 1013020708 | 3580 | 74409
| 100 | 4,0 |  | 350 | 1013020709 | 3581 | 86844
| 125 | 4,0 |  | 400 | 1013020710 | 3582 | 157089
| 150 | 4,0 |  | 480 | 1013020711 | 3583 | 232063
Жидкие среды, газообразные среды. От -40 до +450 ℃. Полнопроходная арматура id 3587 | 200 | 4,0 |  | 600 | 1013020712 | 3584 | 285683
| 250 | 4,0 |  | 730 | 1013020713 | 3585 | 426207
| 300 | 4,0 |  | 850 | 1013020714 | 3586 | 548159
Наименование, параметры, внешний вид | DN | PN, МПа | D min - D max, мм | Строительная длина, мм | Артикул | ID | Розничная цена, с НДС, ₽
| 15 | 1,6 |  | 130 | 1013020801 | 3588 | 46743
| 20 | 1,6 |  | 150 | 1013020802 | 3589 | 47070
| 25 | 1,6 |  | 160 | 1013020803 | 3590 | 48467
| 32 | 1,6 |  | 180 | 1013020804 | 3591 | 55223
| 40 | 1,6 |  | 200 | 1013020805 | 3592 | 55884
| 50 | 1,6 |  | 230 | 1013020806 | 3593 | 57089
| 65 | 1,6 |  | 290 | 1013020807 | 3594 | 70263
Клапан запорно-регулирующий односедельный фланцевый с ЭИМ 25с947п | 80 | 1,6 |  | 310 | 1013020808 | 3595 | 74409
| 100 | 1,6 |  | 350 | 1013020809 | 3596 | 86844
| 125 | 1,6 |  | 400 | 1013020810 | 3597 | 157089
| 150 | 1,6 |  | 480 | 1013020811 | 3598 | 232063
Жидкие среды, газообразные среды. От -40 до +150 ℃. Полнопроходная арматура id 3602 | 200 | 1,6 |  | 600 | 1013020812 | 3599 | 285683
| 250 | 1,6 |  | 730 | 1013020813 | 3600 | 426207
| 300 | 1,6 |  | 850 | 1013020814 | 3601 | 548159
Наименование, параметры, внешний вид | DN | PN, МПа | D min - D max, мм | Строительная длина, мм | Артикул | ID | Розничная цена, с НДС, ₽
| 15 | 2,5 |  | 130 | 1013020901 | 3603 | 46743
| 20 | 2,5 |  | 150 | 1013020902 | 3604 | 47070
| 25 | 2,5 |  | 160 | 1013020903 | 3605 | 48467
| 32 | 2,5 |  | 180 | 1013020904 | 3606 | 55223
| 40 | 2,5 |  | 200 | 1013020905 | 3607 | 55884
| 50 | 2,5 |  | 230 | 1013020906 | 3608 | 57089
| 65 | 2,5 |  | 290 | 1013020907 | 3609 | 70263
Клапан запорно-регулирующий односедельный фланцевый с ЭИМ 25с947п | 80 | 2,5 |  | 310 | 1013020908 | 3610 | 74409
| 100 | 2,5 |  | 350 | 1013020909 | 3611 | 86844
| 125 | 2,5 |  | 400 | 1013020910 | 3612 | 157089
| 150 | 2,5 |  | 480 | 1013020911 | 3613 | 232063
Жидкие среды, газообразные среды. От -40 до +150 ℃. Полнопроходная арматура id 3617 | 200 | 2,5 |  | 600 | 1013020912 | 3614 | 285683
| 250 | 2,5 |  | 730 | 1013020913 | 3615 | 426207
| 300 | 2,5 |  | 850 | 1013020914 | 3616 | 548159
Наименование, параметры, внешний вид | DN | PN, МПа | D min - D max, мм | Строительная длина, мм | Артикул | ID | Розничная цена, с НДС, ₽
| 15 | 4,0 |  | 130 | 1013021001 | 3618 | 46743
| 20 | 4,0 |  | 150 | 1013021002 | 3619 | 47070
| 25 | 4,0 |  | 160 | 1013021003 | 3620 | 48467
| 32 | 4,0 |  | 180 | 1013021004 | 3621 | 55223
| 40 | 4,0 |  | 200 | 1013021005 | 3622 | 55884
| 50 | 4,0 |  | 230 | 1013021006 | 3623 | 57089
| 65 | 4,0 |  | 290 | 1013021007 | 3624 | 70263
Клапан запорно-регулирующий односедельный фланцевый с ЭИМ 25с947п | 80 | 4,0 |  | 310 | 1013021008 | 3625 | 74409
| 100 | 4,0 |  | 350 | 1013021009 | 3626 | 86844
| 125 | 4,0 |  | 400 | 1013021010 | 3627 | 157089
| 150 | 4,0 |  | 480 | 1013021011 | 3628 | 232063
Жидкие среды, газообразные среды. От -40 до +150 ℃. Полнопроходная арматура id 3632 | 200 | 4,0 |  | 600 | 1013021012 | 3629 | 285683
| 250 | 4,0 |  | 730 | 1013021013 | 3630 | 426207
| 300 | 4,0 |  | 850 | 1013021014 | 3631 | 548159
Наименование, параметры, внешний вид | DN | PN, МПа | D min - D max, мм | Строительная длина, мм | Артикул | ID | Розничная цена, с НДС, ₽
| 15 | 1,6 |  | 130 | 1013021101 | 3633 | 34266
| 20 | 1,6 |  | 150 | 1013021102 | 3634 | 34362
| 25 | 1,6 |  | 160 | 1013021103 | 3635 | 36242
| 32 | 1,6 |  | 180 | 1013021104 | 3636 | 45114
| 40 | 1,6 |  | 200 | 1013021105 | 3637 | 46346
| 50 | 1,6 |  | 230 | 1013021106 | 3638 | 50912
| 65 | 1,6 |  | 290 | 1013021107 | 3639 | 72654
Клапан регулирующий односедельный фланцевый с МИМ нормально-открытый (НО) 25с47нж | 80 | 1,6 |  | 310 | 1013021108 | 3640 | 82844
| 100 | 1,6 |  | 350 | 1013021109 | 3641 | 96878
| 125 | 1,6 |  | 400 | 1013021114 | 3948 | 147353
| 150 | 1,6 |  | 480 | 1013021110 | 3642 | 173628
| 200 | 1,6 |  | 600 | 1013021111 | 3643 | 224726
Жидкие среды, газообразные среды. От -40 до +350 ℃. Полнопроходная арматура id 3646 | 250 | 1,6 |  | 0 | 1013021112 | 3644 | 316983
| 300 | 1,6 |  | 0 | 1013021113 | 3645 | 367878
Наименование, параметры, внешний вид | DN | PN, МПа | D min - D max, мм | Строительная длина, мм | Артикул | ID | Розничная цена, с НДС, ₽
| 15 | 2,5 |  | 130 | 1013021201 | 3647 | 34266
| 20 | 2,5 |  | 150 | 1013021202 | 3648 | 34362
| 25 | 2,5 |  | 160 | 1013021203 | 3649 | 36242
| 32 | 2,5 |  | 180 | 1013021204 | 3650 | 45114
| 50 | 2,5 |  | 200 | 1013021206 | 3652 | 46346
| 40 | 2,5 |  | 230 | 1013021205 | 3651 | 50912
| 65 | 2,5 |  | 290 | 1013021207 | 3653 | 72654
Клапан регулирующий односедельный фланцевый с МИМ нормально-открытый (НО) 25с47нж | 80 | 2,5 |  | 310 | 1013021208 | 3654 | 82844
| 100 | 2,5 |  | 350 | 1013021209 | 3655 | 96878
| 125 | 2,5 |  | 400 | 1013021210 | 3656 | 147353
| 150 | 2,5 |  | 480 | 1013021211 | 3657 | 173628
| 200 | 2,5 |  | 600 | 1013021212 | 3658 | 224726
Жидкие среды, газообразные среды. От -40 до +350 ℃. Полнопроходная арматура id 3661 | 250 | 2,5 |  | 0 | 1013021213 | 3659 | 316983
| 300 | 2,5 |  | 0 | 1013021214 | 3660 | 367878
Наименование, параметры, внешний вид | DN | PN, МПа | D min - D max, мм | Строительная длина, мм | Артикул | ID | Розничная цена, с НДС, ₽
| 15 | 4,0 |  | 130 | 1013021301 | 3662 | 34266
| 20 | 4,0 |  | 150 | 1013021302 | 3663 | 34362
| 25 | 4,0 |  | 160 | 1013021303 | 3664 | 36242
| 32 | 4,0 |  | 180 | 1013021304 | 3665 | 45114
| 40 | 4,0 |  | 200 | 1013021305 | 3666 | 46346
| 50 | 4,0 |  | 230 | 1013021306 | 3667 | 50912
| 65 | 4,0 |  | 290 | 1013021307 | 3668 | 72654
Клапан регулирующий односедельный фланцевый с МИМ нормально-открытый (НО) 25с47нж | 80 | 4,0 |  | 310 | 1013021308 | 3669 | 82844
| 100 | 4,0 |  | 350 | 1013021309 | 3670 | 96878
| 125 | 4,0 |  | 400 | 1013021310 | 3671 | 147353
| 150 | 4,0 |  | 480 | 1013021311 | 3672 | 173628
| 200 | 4,0 |  | 600 | 1013021312 | 3673 | 224726
Жидкие среды, газообразные среды. От -40 до +350 ℃. Полнопроходная арматура id 3676 | 250 | 4,0 |  | 0 | 1013021313 | 3674 | 316983
| 300 | 4,0 |  | 0 | 1013021314 | 3675 | 367878
Наименование, параметры, внешний вид | DN | PN, МПа | D min - D max, мм | Строительная длина, мм | Артикул | ID | Розничная цена, с НДС, ₽
| 15 | 1,6 |  | 130 | 1013021401 | 3677 | 34266
| 20 | 1,6 |  | 150 | 1013021402 | 3678 | 34362
| 25 | 1,6 |  | 160 | 1013021403 | 3679 | 36242
| 32 | 1,6 |  | 180 | 1013021404 | 3680 | 45114
| 40 | 1,6 |  | 200 | 1013021405 | 3681 | 46346
| 50 | 1,6 |  | 230 | 1013021406 | 3682 | 50912
| 65 | 1,6 |  | 290 | 1013021407 | 3683 | 72654
Клапан регулирующий односедельный фланцевый с МИМ нормально-открытый (НО) 25с47п | 80 | 1,6 |  | 310 | 1013021408 | 3684 | 82844
| 100 | 1,6 |  | 350 | 1013021409 | 3685 | 96878
| 125 | 1,6 |  | 400 | 1013021410 | 3686 | 147353
| 150 | 1,6 |  | 480 | 1013021411 | 3687 | 173628
| 200 | 1,6 |  | 600 | 1013021412 | 3688 | 224726
Жидкие среды, газообразные среды. От -40 до +150 ℃. Полнопроходная арматура id 3691 | 250 | 1,6 |  | 0 | 1013021413 | 3689 | 316983
| 300 | 1,6 |  | 0 | 1013021414 | 3690 | 367878
Наименование, параметры, внешний вид | DN | PN, МПа | D min - D max, мм | Строительная длина, мм | Артикул | ID | Розничная цена, с НДС, ₽
| 15 | 2,5 |  | 130 | 1013021501 | 3692 | 34266
| 20 | 2,5 |  | 150 | 1013021502 | 3693 | 34362
| 25 | 2,5 |  | 160 | 1013021503 | 3694 | 36242
| 32 | 2,5 |  | 180 | 1013021504 | 3695 | 45114
| 40 | 2,5 |  | 200 | 1013021505 | 3696 | 46346
| 50 | 2,5 |  | 230 | 1013021506 | 3697 | 50912
| 65 | 2,5 |  | 290 | 1013021507 | 3698 | 72654
Клапан регулирующий односедельный фланцевый с МИМ нормально-открытый (НО) 25с47п | 80 | 2,5 |  | 310 | 1013021508 | 3699 | 82844
| 100 | 2,5 |  | 350 | 1013021509 | 3700 | 96878
| 125 | 2,5 |  | 400 | 1013021510 | 3701 | 147353
| 150 | 2,5 |  | 480 | 1013021511 | 3702 | 173628
| 200 | 2,5 |  | 600 | 1013021512 | 3703 | 224726
Жидкие среды, газообразные среды. От -40 до +150 ℃. Полнопроходная арматура id 3706 | 250 | 2,5 |  | 0 | 1013021513 | 3704 | 316983
| 300 | 2,5 |  | 0 | 1013021514 | 3705 | 367878
Наименование, параметры, внешний вид | DN | PN, МПа | D min - D max, мм | Строительная длина, мм | Артикул | ID | Розничная цена, с НДС, ₽
| 15 | 4,0 |  | 130 | 1013021601 | 3707 | 34266
| 20 | 4,0 |  | 150 | 1013021602 | 3708 | 34362
| 25 | 4,0 |  | 160 | 1013021603 | 3709 | 36242
| 32 | 4,0 |  | 180 | 1013021604 | 3710 | 45114
| 40 | 4,0 |  | 200 | 1013021605 | 3711 | 46346
| 50 | 4,0 |  | 230 | 1013021606 | 3712 | 50912
| 65 | 4,0 |  | 290 | 1013021607 | 3713 | 72654
Клапан регулирующий односедельный фланцевый с МИМ нормально-открытый (НО) 25с47п | 80 | 4,0 |  | 310 | 1013021608 | 3714 | 82844
| 100 | 4,0 |  | 350 | 1013021609 | 3715 | 96878
| 125 | 4,0 |  | 400 | 1013021610 | 3716 | 147353
| 150 | 4,0 |  | 480 | 1013021611 | 3717 | 173628
| 200 | 4,0 |  | 600 | 1013021612 | 3718 | 224726
Жидкие среды, газообразные среды. От -40 до +150 ℃. Полнопроходная арматура id 3721 | 250 | 4,0 |  | 0 | 1013021613 | 3719 | 316983
| 300 | 4,0 |  | 0 | 1013021614 | 3720 | 367878
Наименование, параметры, внешний вид | DN | PN, МПа | D min - D max, мм | Строительная длина, мм | Артикул | ID | Розничная цена, с НДС, ₽
| 15 | 1,6 |  | 130 | 1013021701 | 3722 | 34266
| 20 | 1,6 |  | 150 | 1013021702 | 3723 | 34362
| 25 | 1,6 |  | 160 | 1013021703 | 3724 | 36242
| 32 | 1,6 |  | 180 | 1013021704 | 3725 | 45114
| 40 | 1,6 |  | 200 | 1013021705 | 3726 | 46346
| 50 | 1,6 |  | 230 | 1013021706 | 3727 | 50912
| 65 | 1,6 |  | 290 | 1013021707 | 3728 | 72654
Клапан регулирующий односедельный фланцевый с МИМ нормально-закрытый (НЗ) 25с52нж | 80 | 1,6 |  | 310 | 1013021708 | 3729 | 82844
| 100 | 1,6 |  | 350 | 1013021709 | 3730 | 96878
| 125 | 1,6 |  | 400 | 1013021710 | 3731 | 147353
| 150 | 1,6 |  | 480 | 1013021711 | 3732 | 173628
| 200 | 1,6 |  | 600 | 1013021712 | 3733 | 224726
Жидкие среды, газообразные среды. От -40 до +350 ℃. Полнопроходная арматура id 3736 | 250 | 1,6 |  | 0 | 1013021713 | 3734 | 316983
| 300 | 1,6 |  | 0 | 1013021714 | 3735 | 367878
Наименование, параметры, внешний вид | DN | PN, МПа | D min - D max, мм | Строительная длина, мм | Артикул | ID | Розничная цена, с НДС, ₽
| 15 | 2,5 |  | 130 | 1013021801 | 3737 | 34266
| 20 | 2,5 |  | 150 | 1013021802 | 3738 | 34362
| 25 | 2,5 |  | 160 | 1013021803 | 3739 | 36242
| 32 | 2,5 |  | 180 | 1013021804 | 3740 | 45114
| 40 | 2,5 |  | 200 | 1013021805 | 3741 | 46346
| 50 | 2,5 |  | 230 | 1013021806 | 3742 | 50912
| 65 | 2,5 |  | 290 | 1013021807 | 3743 | 72654
Клапан регулирующий односедельный фланцевый с МИМ нормально-закрытый (НЗ) 25с52нж | 80 | 2,5 |  | 310 | 1013021808 | 3744 | 82844
| 100 | 2,5 |  | 350 | 1013021809 | 3745 | 96878
| 125 | 2,5 |  | 400 | 1013021810 | 3746 | 147353
| 150 | 2,5 |  | 480 | 1013021811 | 3747 | 173628
| 200 | 2,5 |  | 600 | 1013021812 | 3748 | 224726
Жидкие среды, газообразные среды. От -40 до +350 ℃. Полнопроходная арматура id 3751 | 250 | 2,5 |  | 0 | 1013021813 | 3749 | 316983
| 300 | 2,5 |  | 0 | 1013021814 | 3750 | 367878
Наименование, параметры, внешний вид | DN | PN, МПа | D min - D max, мм | Строительная длина, мм | Артикул | ID | Розничная цена, с НДС, ₽
| 15 | 4,0 |  | 130 | 1013021901 | 3752 | 34266
| 20 | 4,0 |  | 150 | 1013021902 | 3753 | 34362
| 25 | 4,0 |  | 160 | 1013021903 | 3754 | 36242
| 32 | 4,0 |  | 180 | 1013021904 | 3755 | 45114
| 40 | 4,0 |  | 200 | 1013021905 | 3756 | 46346
| 50 | 4,0 |  | 230 | 1013021906 | 3757 | 50912
| 65 | 4,0 |  | 290 | 1013021907 | 3758 | 72654
Клапан регулирующий односедельный фланцевый с МИМ нормально-закрытый (НЗ) 25с52нж | 80 | 4,0 |  | 310 | 1013021908 | 3759 | 82844
| 100 | 4,0 |  | 350 | 1013021909 | 3760 | 96878
| 125 | 4,0 |  | 400 | 1013021910 | 3761 | 147353
| 150 | 4,0 |  | 480 | 1013021911 | 3762 | 173628
| 200 | 4,0 |  | 600 | 1013021912 | 3763 | 224726
Жидкие среды, газообразные среды. От -40 до +350 ℃. Полнопроходная арматура id 3766 | 250 | 4,0 |  | 0 | 1013021913 | 3764 | 316983
| 300 | 4,0 |  | 0 | 1013021914 | 3765 | 367878
Наименование, параметры, внешний вид | DN | PN, МПа | D min - D max, мм | Строительная длина, мм | Артикул | ID | Розничная цена, с НДС, ₽
| 15 | 1,6 |  | 130 | 1013022001 | 3767 | 34266
| 20 | 1,6 |  | 150 | 1013022002 | 3768 | 34362
| 25 | 1,6 |  | 160 | 1013022003 | 3769 | 36242
| 32 | 1,6 |  | 180 | 1013022004 | 3770 | 45114
| 40 | 1,6 |  | 200 | 1013022005 | 3771 | 46346
| 50 | 1,6 |  | 230 | 1013022006 | 3772 | 50912
| 65 | 1,6 |  | 290 | 1013022007 | 3773 | 72654
Клапан регулирующий односедельный фланцевый с МИМ нормально-закрытый (НЗ) 25с52п | 80 | 1,6 |  | 310 | 1013022008 | 3774 | 82844
| 100 | 1,6 |  | 350 | 1013022009 | 3775 | 96878
| 125 | 1,6 |  | 400 | 1013022010 | 3776 | 147353
| 150 | 1,6 |  | 480 | 1013022011 | 3777 | 173628
| 200 | 1,6 |  | 600 | 1013022012 | 3778 | 224726
Жидкие среды, газообразные среды. От -40 до +150 ℃. Полнопроходная арматура id 3781 | 250 | 1,6 |  | 0 | 1013022013 | 3779 | 316983
| 300 | 1,6 |  | 0 | 1013022014 | 3780 | 367878
Наименование, параметры, внешний вид | DN | PN, МПа | D min - D max, мм | Строительная длина, мм | Артикул | ID | Розничная цена, с НДС, ₽
| 15 | 2,5 |  | 130 | 1013022101 | 3782 | 34266
| 20 | 2,5 |  | 150 | 1013022102 | 3783 | 34362
| 25 | 2,5 |  | 160 | 1013022103 | 3784 | 36242
| 32 | 2,5 |  | 180 | 1013022104 | 3785 | 45114
| 40 | 2,5 |  | 200 | 1013022105 | 3786 | 46346
| 50 | 2,5 |  | 230 | 1013022106 | 3787 | 50912
| 65 | 2,5 |  | 290 | 1013022107 | 3788 | 72654
Клапан регулирующий односедельный фланцевый с МИМ нормально-закрытый (НЗ )25с52п | 80 | 2,5 |  | 310 | 1013022108 | 3789 | 82844
| 100 | 2,5 |  | 350 | 1013022109 | 3790 | 96878
| 125 | 2,5 |  | 400 | 1013022110 | 3791 | 147353
| 150 | 2,5 |  | 480 | 1013022111 | 3792 | 173628
| 200 | 2,5 |  | 600 | 1013022112 | 3793 | 224726
Жидкие среды, газообразные среды. От -40 до +150 ℃. Полнопроходная арматура id 3796 | 250 | 2,5 |  | 0 | 1013022113 | 3794 | 316983
| 300 | 2,5 |  | 0 | 1013022114 | 3795 | 367878
Наименование, параметры, внешний вид | DN | PN, МПа | D min - D max, мм | Строительная длина, мм | Артикул | ID | Розничная цена, с НДС, ₽
| 15 | 4,0 |  | 130 | 1013022201 | 3797 | 34266
| 20 | 4,0 |  | 150 | 1013022202 | 3798 | 34362
| 25 | 4,0 |  | 160 | 1013022203 | 3799 | 36242
| 32 | 4,0 |  | 180 | 1013022204 | 3800 | 45114
| 40 | 4,0 |  | 200 | 1013022205 | 3801 | 46346
| 50 | 4,0 |  | 230 | 1013022206 | 3802 | 50912
| 65 | 4,0 |  | 290 | 1013022207 | 3803 | 72654
Клапан регулирующий односедельный фланцевый с МИМ нормально-закрытый (НЗ) 25с52п | 80 | 4,0 |  | 310 | 1013022208 | 3804 | 82844
| 100 | 4,0 |  | 350 | 1013022209 | 3805 | 96878
| 125 | 4,0 |  | 400 | 1013022210 | 3806 | 147353
| 150 | 4,0 |  | 480 | 1013022211 | 3807 | 173628
| 200 | 4,0 |  | 600 | 1013022212 | 3808 | 224726
Жидкие среды, газообразные среды. От -40 до +150 ℃. Полнопроходная арматура id 3811 | 250 | 4,0 |  | 0 | 1013022213 | 3809 | 316983
| 300 | 4,0 |  | 0 | 1013022214 | 3810 | 367878
Наименование, параметры, внешний вид | DN | PN, МПа | D min - D max, мм | Строительная длина, мм | Артикул | ID | Розничная цена, с НДС, ₽
| 50 | 1,6 |  | 105 | 1013022301 | 3812 | 11633
| 80 | 1,6 |  | 133 | 1013022302 | 3813 | 15987
Клапан питания котлов бесфланцевый КРП-50М
Вода, пар. От -15 до +180 ℃. Неполнопроходная арматура id 3814
Наименование, параметры, внешний вид | DN | PN, МПа | D min - D max, мм | Строительная длина, мм | Артикул | ID | Розничная цена, с НДС, ₽
| 50 | 2,5 |  | 105 | 1013022401 | 3815 | 11633
| 80 | 2,5 |  | 133 | 1013022402 | 3816 | 15987
Клапан питания котлов бесфланцевый КРП-50М
Вода, пар. От -15 до +180 ℃. Неполнопроходная арматура id 3817
Наименование, параметры, внешний вид | DN | PN, МПа | D min - D max, мм | Строительная длина, мм | Артикул | ID | Розничная цена, с НДС, ₽
| 15 | 1,6 |  | 130 | 1013022501 | 3818 | 46623
| 20 | 1,6 |  | 150 | 1013022502 | 3819 | 48651
| 25 | 1,6 |  | 160 | 1013022503 | 3820 | 53972
| 32 | 1,6 |  | 180 | 1013022504 | 3821 | 65214
| 40 | 1,6 |  | 200 | 1013022505 | 3822 | 66326
| 50 | 1,6 |  | 230 | 1013022506 | 3823 | 71694
| 65 | 1,6 |  | 290 | 1013022507 | 3824 | 100454
Клапан регулирующий смесительный трехходовой фланцевый с МИМ 27лс647нж | 80 | 1,6 |  | 310 | 1013022508 | 3825 | 108940
| 100 | 1,6 |  | 350 | 1013022509 | 3826 | 113597
Жидкие среды, газообразные среды. От -60 до +425 ℃. Полнопроходная арматура id 3827
Наименование, параметры, внешний вид | DN | PN, МПа | D min - D max, мм | Строительная длина, мм | Артикул | ID | Розничная цена, с НДС, ₽
| 15 | 1,6 |  | 130 | 1013022601 | 3828 | 35864
| 20 | 1,6 |  | 150 | 1013022602 | 3829 | 37424
| 25 | 1,6 |  | 160 | 1013022603 | 3830 | 41517
| 32 | 1,6 |  | 180 | 1013022604 | 3831 | 50165
| 40 | 1,6 |  | 200 | 1013022605 | 3832 | 51020
| 50 | 1,6 |  | 230 | 1013022606 | 3833 | 55149
| 65 | 1,6 |  | 290 | 1013022607 | 3834 | 77272
Клапан регулирующий смесительный трехходовой фланцевый с МИМ 27с647нж | 80 | 1,6 |  | 310 | 1013022608 | 3835 | 83800
| 100 | 1,6 |  | 350 | 1013022609 | 3836 | 87382
| 125 | 1,6 |  |  | 1013022610 | 3837 | 0
| 150 | 1,6 |  |  | 1013022611 | 3838 | 0
Жидкие среды, газообразные среды. От -40 до +425 ℃. Полнопроходная арматура id 3842 | 200 | 1,6 |  |  | 1013022612 | 3839 | 0
| 250 | 1,6 |  |  | 1013022613 | 3840 | 0
| 300 | 1,6 |  |  | 1013022614 | 3841 | 0
Наименование, параметры, внешний вид | DN | PN, МПа | D min - D max, мм | Строительная длина, мм | Артикул | ID | Розничная цена, с НДС, ₽
| 15 | 1,6 |  | 130 | 1013022701 | 3843 | 52921
| 20 | 1,6 |  | 150 | 1013022702 | 3844 | 54804
| 25 | 1,6 |  | 160 | 1013022703 | 3845 | 59745
| 32 | 1,6 |  | 180 | 1013022704 | 3846 | 65438
| 40 | 1,6 |  | 200 | 1013022705 | 3847 | 66471
| 50 | 1,6 |  | 230 | 1013022706 | 3848 | 79500
| 65 | 1,6 |  | 290 | 1013022707 | 3849 | 93820
Клапан регулирующий смесительный трехходовой фланцевый с ЭИМ 27лс947нж | 80 | 1,6 |  | 310 | 1013022708 | 3850 | 111446
| 100 | 1,6 |  | 350 | 1013022709 | 3851 | 128819
Жидкие среды, газообразные среды. От -60 до +425 ℃. Полнопроходная арматура id 3852
Наименование, параметры, внешний вид | DN | PN, МПа | D min - D max, мм | Строительная длина, мм | Артикул | ID | Розничная цена, с НДС, ₽
| 15 | 1,6 |  | 130 | 1013022801 | 3853 | 40708
| 20 | 1,6 |  | 150 | 1013022802 | 3854 | 42157
| 25 | 1,6 |  | 160 | 1013022803 | 3855 | 45958
| 32 | 1,6 |  | 180 | 1013022804 | 3856 | 50337
| 40 | 1,6 |  | 200 | 1013022805 | 3857 | 51131
| 50 | 1,6 |  | 230 | 1013022806 | 3858 | 61154
| 65 | 1,6 |  | 290 | 1013022807 | 3859 | 72169
Клапан регулирующий смесительный трехходовой фланцевый с ЭИМ 27с947нж | 80 | 1,6 |  | 310 | 1013022808 | 3860 | 85728
| 100 | 1,6 |  | 350 | 1013022809 | 3861 | 99091
Жидкие среды, газообразные среды. От -40 до +425 ℃. Полнопроходная арматура id 3862
Наименование, параметры, внешний вид | DN | PN, МПа | D min - D max, мм | Строительная длина, мм | Артикул | ID | Розничная цена, с НДС, ₽
| 10 | 2,5 |  | 75 | 1013022901 | 3863 | 2011
| 15 | 2,5 |  | 120 | 1013022902 | 3864 | 2299
Клапан регулирующий сальниковый цапковый 15лс92бк (КЗ 27083)
Аммиак, жидкие среды, газообразные среды. От -70 до +150 ℃. Полнопроходная арматура id 3865
Наименование, параметры, внешний вид | DN | PN, МПа | D min - D max, мм | Строительная длина, мм | Артикул | ID | Розничная цена, с НДС, ₽
| 10 | 2,5 |  | 75 | 1013023001 | 3866 | 1255
| 15 | 2,5 |  | 120 | 1013023002 | 3867 | 1303
Клапан регулирующий сальниковый цапковый 15с92бк (КЗ 27083)
Аммиак, жидкие среды, газообразные среды. От -40 до +150 ℃. Полнопроходная арматура id 3868
Наименование, параметры, внешний вид | DN | PN, МПа | D min - D max, мм | Строительная длина, мм | Артикул | ID | Розничная цена, с НДС, ₽
| 20 | 2,5 |  | 150 | 1013023101 | 3869 | 2930
| 25 | 2,5 |  | 160 | 1013023102 | 3870 | 3700
| 32 | 2,5 |  | 180 | 1013023103 | 3871 | 4500
Клапан регулирующий сальниковый фланцевый 15лс94бк (КЗ 27002)
Аммиак, жидкие среды, газообразные среды. От -70 до +150 ℃. Полнопроходная арматура id 3872
Наименование, параметры, внешний вид | DN | PN, МПа | D min - D max, мм | Строительная длина, мм | Артикул | ID | Розничная цена, с НДС, ₽
| 20 | 2,5 |  | 150 | 1013023201 | 3873 | 2250
| 25 | 2,5 |  | 160 | 1013023202 | 3874 | 2800
| 32 | 2,5 |  | 180 | 1013023203 | 3875 | 3300
Клапан регулирующий сальниковый фланцевый 15с94бк (КЗ 27002)
Аммиак и другие жидкости и газы. От -40 до +150 ℃. Полнопроходная арматура id 3876
Наименование, параметры, внешний вид | DN | PN, МПа | D min - D max, мм | Строительная длина, мм | Артикул | ID | Розничная цена, с НДС, ₽
| 400 | 1,6 |  | 900 | 1013023301 | 3877 | 0
| 500 | 1,6 |  | 850 | 1013023302 | 3878 | 0
| 600 | 1,6 |  | 700 | 1013023303 | 3879 | 0
| 700 | 1,6 |  | 1100 | 1013023304 | 3880 | 0
| 800 | 1,6 |  | 1200 | 1013023305 | 3881 | 0
| 900 | 1,6 |  | 0 | 1013023306 | 3882 | 0
| 1000 | 1,6 |  | 1500 | 1013023307 | 3883 | 0
Клапан регулирующий с рычажным приводом КРРП | 1200 | 1,6 |  | 0 | 1013023308 | 3884 | 0
Вода, неагрессивные жидкости. От -40 до +350 ℃. Полнопроходная арматура id 3885
Наименование, параметры, внешний вид | DN | PN, МПа | D min - D max, мм | Строительная длина, мм | Артикул | ID | Розничная цена, с НДС, ₽
| 400 | 2,5 |  | 900 | 1013023401 | 3886 | 0
| 500 | 2,5 |  | 850 | 1013023402 | 3887 | 0
| 600 | 2,5 |  | 700 | 1013023403 | 3888 | 0
| 700 | 2,5 |  | 1100 | 1013023404 | 3889 | 0
| 800 | 2,5 |  | 1200 | 1013023405 | 3890 | 0
| 900 | 2,5 |  | 0 | 1013023406 | 3891 | 0
| 1000 | 2,5 |  | 1500 | 1013023407 | 3892 | 0
Клапан регулирующий с рычажным приводом КРРП | 1200 | 2,5 |  | 0 | 1013023408 | 3893 | 0
Вода, неагрессивные жидкости. От -40 до +350 ℃. Полнопроходная арматура id 3895
Наименование, параметры, внешний вид | DN | PN, МПа | D min - D max, мм | Строительная длина, мм | Артикул | ID | Розничная цена, с НДС, ₽
| 25 | 6,3 |  | 210 | 1013023501 | 3896 | 51125
| 40 | 6,3 |  | 260 | 1013023502 | 3897 | 61268
| 50 | 6,3 |  | 300 | 1013023503 | 3898 | 73644
| 80 | 6,3 |  | 380 | 1013023504 | 3899 | 133263
| 100 | 6,3 |  | 430 | 1013023505 | 3900 | 162939
Клапан регулирующий двухседельный фланцевый с МИМ нормально-открытый (НО) 25лс48нж
Жидкие и газообразные среды. От -60 до +425 ℃. Полнопроходная арматура id 3901
Наименование, параметры, внешний вид | DN | PN, МПа | D min - D max, мм | Строительная длина, мм | Артикул | ID | Розничная цена, с НДС, ₽
| 25 | 6,3 |  | 210 | 1013023601 | 3902 | 51125
| 40 | 6,3 |  | 260 | 1013023602 | 3903 | 61268
| 50 | 6,3 |  | 300 | 1013023603 | 3904 | 73644
| 80 | 6,3 |  | 380 | 1013023604 | 3905 | 133263
| 100 | 6,3 |  | 430 | 1013023605 | 3906 | 162939
Клапан регулирующий двухседельный фланцевый с МИМ нормально-закрытый (НЗ) 25лс50нж
Фланцевое. Жидкие среды, газообразные среды. От -60 до +425 ℃. Полнопроходная арматура id 3907
Наименование, параметры, внешний вид | DN | PN, МПа | D min - D max, мм | Строительная длина, мм | Артикул | ID | Розничная цена, с НДС, ₽
| 25 | 6,3 |  | 210 | 1013023701 | 3908 | 44897
| 40 | 6,3 |  | 260 | 1013023702 | 3909 | 53487
| 50 | 6,3 |  | 300 | 1013023703 | 3910 | 61404
| 80 | 6,3 |  | 380 | 1013023704 | 3911 | 116633
| 100 | 6,3 |  | 430 | 1013023705 | 3912 | 161379
Клапан регулирующий двухседельный фланцевый с МИМ нормально-открытый (НО) 25с48нж
Жидкие среды, газообразные среды. От -40 до +425 ℃. Полнопроходная арматура id 3913
Наименование, параметры, внешний вид | DN | PN, МПа | D min - D max, мм | Строительная длина, мм | Артикул | ID | Розничная цена, с НДС, ₽
| 25 | 6,3 |  | 210 | 1013023801 | 3914 | 44897
| 40 | 6,3 |  | 260 | 1013023802 | 3915 | 53487
| 50 | 6,3 |  | 300 | 1013023803 | 3916 | 61404
| 80 | 6,3 |  | 380 | 1013023804 | 3917 | 116633
| 100 | 6,3 |  | 430 | 1013023805 | 3918 | 161379
Клапан регулирующий двухседельный фланцевый с МИМ нормально-закрытый (НЗ) 25с50нж
Жидкие среды, газообразные среды. От -40 до +425 ℃. Полнопроходная арматура id 3919
Наименование, параметры, внешний вид | DN | PN, МПа | D min - D max, мм | Строительная длина, мм | Артикул | ID | Розничная цена, с НДС, ₽
| 25 | 6,3 |  | 210 | 1013023901 | 3920 | 84273
| 40 | 6,3 |  | 260 | 1013023902 | 3921 | 103095
| 50 | 6,3 |  | 300 | 1013023903 | 3922 | 106278
| 80 | 6,3 |  | 380 | 1013023904 | 3923 | 125712
| 100 | 6,3 |  | 430 | 1013023905 | 3924 | 173954
Клапан регулирующий двухседельный фланцевый с ЭИМ 25лс998нж
Жидкие среды, газообразные среды. От -60 до +425 ℃. Полнопроходная арматура id 3925
Наименование, параметры, внешний вид | DN | PN, МПа | D min - D max, мм | Строительная длина, мм | Артикул | ID | Розничная цена, с НДС, ₽
| 25 | 6,3 |  | 210 | 1013024001 | 3926 | 70227
| 40 | 6,3 |  | 260 | 1013024002 | 3927 | 85913
| 50 | 6,3 |  | 300 | 1013024003 | 3928 | 88565
| 80 | 6,3 |  | 380 | 1013024004 | 3929 | 104760
| 100 | 6,3 |  | 430 | 1013024005 | 3930 | 155505
Клапан регулирующий двухседельный фланцевый с ЭИМ 25с998нж
Жидкие среды, газообразные среды. От -40 до +425 ℃. Полнопроходная арматура id 3931
Наименование, параметры, внешний вид | DN | PN, МПа | D min - D max, мм | Строительная длина, мм | Артикул | ID | Розничная цена, с НДС, ₽
| 6 | 20,0 |  | 80 | 1013024101 | 3932 | 0
| 10 | 20,0 |  | 85 | 1013024102 | 3933 | 0
| 15 | 20,0 |  | 95 | 1013024103 | 3934 | 0
| 25 | 20,0 |  | 110 | 1013024104 | 3935 | 0
| 32 | 20,0 |  | 120 | 1013024105 | 3936 | 0
| 40 | 20,0 |  | 150 | 1013024106 | 3937 | 0
Клапан запорно-регулирующий угловой с концами под приварку или фланцевый 22лс82нж (АК 28087)
Жидкие среды, газообразные среды. От -60 до +250 ℃. Полнопроходная арматура id 3938
Наименование, параметры, внешний вид | DN | PN, МПа | D min - D max, мм | Строительная длина, мм | Артикул | ID | Розничная цена, с НДС, ₽
| 3 | 40,0 |  | 60 | 1013024201 | 3939 | 0
Клапан запорно-регулирующий угловой фланцевый 15лс96нж (СМ 23157-003)
Фланцевое. Нейтральные жидкости, газы. От -50 до +200 ℃. Полнопроходная арматура id 3940
Наименование, параметры, внешний вид | DN | PN, МПа | D min - D max, мм | Строительная длина, мм | Артикул | ID | Розничная цена, с НДС, ₽
| 6 | 40,0 |  | 80 | 1013024301 | 3941 | 0
| 10 | 40,0 |  | 85 | 1013024302 | 3942 | 0
| 15 | 40,0 |  | 95 | 1013024303 | 3943 | 0
| 25 | 40,0 |  | 110 | 1013024304 | 3944 | 0
| 32 | 40,0 |  | 120 | 1013024305 | 3945 | 0
| 40 | 40,0 |  | 150 | 1013024306 | 3946 | 0
Клапан запорно-регулирующий угловой с концами под приварку или фланцевый 22лс70нж (УФ 28018)
Жидкие среды, газообразные среды. От -60 до +250 ℃. Полнопроходная арматура id 3947
Клапаны регулирующие из чугуна
Наименование, параметры, внешний вид | DN | PN, МПа | D min - D max, мм | Строительная длина, мм | Артикул | ID | Розничная цена, с НДС, ₽
| 25 | 1,6 |  | 160 | 1013030101 | 3308 | 34368
| 40 | 1,6 |  | 200 | 1013030102 | 3309 | 42054
| 50 | 1,6 |  | 230 | 1013030103 | 3310 | 49607
| 80 | 1,6 |  | 310 | 1013030104 | 3311 | 85292
Клапан регулирующий (КР) двухседельный фланцевый с МИМ нормально-открытый (НО) 25ч37нж
Жидкие среды, газообразные среды. От -15 до +300 ℃. Полнопроходная арматура id 3312
Наименование, параметры, внешний вид | DN | PN, МПа | D min - D max, мм | Строительная длина, мм | Артикул | ID | Розничная цена, с НДС, ₽
| 25 | 1,6 |  | 160 | 1013030201 | 3313 | 34368
| 40 | 1,6 |  | 200 | 1013030202 | 3314 | 42054
| 50 | 1,6 |  | 230 | 1013030203 | 3315 | 49607
| 80 | 1,6 |  | 310 | 1013030204 | 3316 | 85292
Клапан регулирующий (КР) двухседельный фланцевый с МИМ нормально-открытый (НЗ) 25ч38нж
Жидкие среды, газообразные среды. От -15 до +300 ℃. Полнопроходная арматура id 3317
Наименование, параметры, внешний вид | DN | PN, МПа | D min - D max, мм | Строительная длина, мм | Артикул | ID | Розничная цена, с НДС, ₽
| 15 | 1,6 |  | 130 | 1013030301 | 3318 | 29796
| 20 | 1,6 |  | 150 | 1013030302 | 3319 | 29880
| 25 | 1,6 |  | 160 | 1013030303 | 3320 | 31515
| 32 | 1,6 |  | 180 | 1013030304 | 3321 | 39230
| 40 | 1,6 |  | 200 | 1013030305 | 3322 | 40301
| 50 | 1,6 |  | 230 | 1013030306 | 3323 | 44271
| 65 | 1,6 |  | 290 | 1013030307 | 3324 | 63177
Клапан регулирующий (КР) односедельный фланцевый с МИМ нормально-открытый (НО) 25ч41нж | 80 | 1,6 |  | 310 | 1013030308 | 3325 | 72038
| 100 | 1,6 |  | 350 | 1013030309 | 3326 | 84242
| 125 | 1,6 |  | 400 | 1013030310 | 3327 | 128132
| 150 | 1,6 |  | 480 | 1013030311 | 3328 | 150981
| 200 | 1,6 |  | 600 | 1013030312 | 3329 | 195414
Вода, пар, воздух. От -15 до +300 ℃. Полнопроходная арматура id 3332 | 250 | 1,6 |  | 0 | 1013030313 | 3330 | 316983
| 300 | 1,6 |  | 0 | 1013030314 | 3331 | 367878
Наименование, параметры, внешний вид | DN | PN, МПа | D min - D max, мм | Строительная длина, мм | Артикул | ID | Розничная цена, с НДС, ₽
| 15 | 1,6 |  | 130 | 1013030401 | 3333 | 29796
| 20 | 1,6 |  | 150 | 1013030402 | 3334 | 29880
| 25 | 1,6 |  | 160 | 1013030403 | 3335 | 31515
| 32 | 1,6 |  | 180 | 1013030404 | 3336 | 39230
| 40 | 1,6 |  | 200 | 1013030405 | 3337 | 40301
| 50 | 1,6 |  | 230 | 1013030406 | 3338 | 44271
| 65 | 1,6 |  | 290 | 1013030407 | 3339 | 63177
Клапан регулирующий (КР) односедельный фланцевый с МИМ нормально-открытый (НО) 25ч41п | 80 | 1,6 |  | 310 | 1013030408 | 3340 | 72038
| 100 | 1,6 |  | 350 | 1013030409 | 3341 | 84242
| 125 | 1,6 |  | 400 | 1013030410 | 3342 | 128132
| 150 | 1,6 |  | 480 | 1013030411 | 3343 | 150981
| 200 | 1,6 |  | 600 | 1013030412 | 3344 | 195414
Вода, пар, воздух. От -15 до +150 ℃. Полнопроходная арматура id 3347 | 250 | 1,6 |  | 0 | 1013030413 | 3345 | 316983
| 300 | 1,6 |  | 0 | 1013030414 | 3346 | 367878
Наименование, параметры, внешний вид | DN | PN, МПа | D min - D max, мм | Строительная длина, мм | Артикул | ID | Розничная цена, с НДС, ₽
| 15 | 1,6 |  | 130 | 1013030501 | 3348 | 29796
| 20 | 1,6 |  | 150 | 1013030502 | 3349 | 29880
| 25 | 1,6 |  | 160 | 1013030503 | 3350 | 31515
| 32 | 1,6 |  | 180 | 1013030504 | 3351 | 39230
| 40 | 1,6 |  | 200 | 1013030505 | 3352 | 40301
| 50 | 1,6 |  | 230 | 1013030506 | 3353 | 44271
| 65 | 1,6 |  | 290 | 1013030507 | 3354 | 63177
Клапан регулирующий (КР) односедельный фланцевый с МИМ нормально-закрытый (НЗ) 25ч42нж | 80 | 1,6 |  | 310 | 1013030508 | 3355 | 72038
| 100 | 1,6 |  | 350 | 1013030509 | 3356 | 84242
| 125 | 1,6 |  | 400 | 1013030510 | 3357 | 128132
| 150 | 1,6 |  | 480 | 1013030511 | 3358 | 150981
| 200 | 1,6 |  | 600 | 1013030512 | 3359 | 195414
Вода, пар, воздух. От -15 до +300 ℃. Полнопроходная арматура id 3362 | 250 | 1,6 |  | 0 | 1013030513 | 3360 | 316983
| 300 | 1,6 |  | 0 | 1013030514 | 3361 | 367878
Наименование, параметры, внешний вид | DN | PN, МПа | D min - D max, мм | Строительная длина, мм | Артикул | ID | Розничная цена, с НДС, ₽
| 15 | 1,6 |  | 130 | 1013030601 | 3363 | 29796
| 20 | 1,6 |  | 150 | 1013030602 | 3364 | 29880
| 25 | 1,6 |  | 160 | 1013030603 | 3365 | 31515
| 32 | 1,6 |  | 180 | 1013030604 | 3366 | 39230
| 40 | 1,6 |  | 200 | 1013030605 | 3367 | 40301
| 50 | 1,6 |  | 230 | 1013030606 | 3368 | 44271
| 65 | 1,6 |  | 290 | 1013030607 | 3369 | 63177
Клапан регулирующий (КР) односедельный фланцевый с МИМ нормально-закрытый (НЗ) 25ч42п | 80 | 1,6 |  | 310 | 1013030608 | 3370 | 72038
| 100 | 1,6 |  | 350 | 1013030609 | 3371 | 84242
| 125 | 1,6 |  | 400 | 1013030610 | 3372 | 128132
| 150 | 1,6 |  | 480 | 1013030611 | 3373 | 150981
| 200 | 1,6 |  | 600 | 1013030612 | 3374 | 195414
Вода, пар, воздух. От -15 до +150 ℃. Полнопроходная арматура id 3377 | 250 | 1,6 |  | 0 | 1013030613 | 3375 | 316983
| 300 | 1,6 |  | 0 | 1013030614 | 3376 | 367878
Наименование, параметры, внешний вид | DN | PN, МПа | D min - D max, мм | Строительная длина, мм | Артикул | ID | Розничная цена, с НДС, ₽
| 25 | 1,6 |  | 160 | 1013030701 | 3378 | 45387
| 40 | 1,6 |  | 200 | 1013030702 | 3379 | 49347
| 50 | 1,6 |  | 230 | 1013030703 | 3380 | 56821
| 80 | 1,6 |  | 310 | 1013030704 | 3381 | 59457
Клапан регулирующий двухседельный фланцевый с ЭИМ 25ч940нж
Жидкие среды, газообразные среды. От -15 до +300 ℃. Полнопроходная арматура id 3382
Наименование, параметры, внешний вид | DN | PN, МПа | D min - D max, мм | Строительная длина, мм | Артикул | ID | Розничная цена, с НДС, ₽
| 15 | 1,6 |  | 130 | 1013030801 | 3383 | 77473
| 20 | 1,6 |  | 150 | 1013030802 | 3384 | 40837
| 25 | 1,6 |  | 160 | 1013030803 | 3385 | 41630
| 32 | 1,6 |  | 180 | 1013030804 | 3386 | 47996
| 40 | 1,6 |  | 200 | 1013030805 | 3387 | 49047
| 50 | 1,6 |  | 230 | 1013030806 | 3388 | 50997
| 65 | 1,6 |  | 290 | 1013030807 | 3389 | 64814
Клапан запорно-регулирующий (КЗР) односедельный фланцевый с ЭИМ 25ч945нж | 80 | 1,6 |  | 310 | 1013030808 | 3390 | 69423
| 100 | 1,6 |  | 350 | 1013030809 | 3391 | 81237
| 125 | 1,6 |  | 400 | 1013030810 | 3392 | 132444
| 150 | 1,6 |  | 480 | 1013030811 | 3393 | 195834
| 200 | 1,6 |  | 600 | 1013030812 | 3394 | 255866
Фланцевое. Вода, пар, воздух. От -15 до +300 ℃. Полнопроходная арматура id 3397 | 250 | 1,6 |  | 730 | 1013030813 | 3395 | 391199
| 300 | 1,6 |  | 850 | 1013030814 | 3396 | 494117
Наименование, параметры, внешний вид | DN | PN, МПа | D min - D max, мм | Строительная длина, мм | Артикул | ID | Розничная цена, с НДС, ₽
| 15 | 1,6 |  | 130 | 1013030901 | 3398 | 39807
| 20 | 1,6 |  | 150 | 1013030902 | 3399 | 40837
| 25 | 1,6 |  | 160 | 1013030903 | 3400 | 41630
| 32 | 1,6 |  | 180 | 1013030904 | 3401 | 47996
| 40 | 1,6 |  | 200 | 1013030905 | 3402 | 49047
| 50 | 1,6 |  | 230 | 1013030906 | 3403 | 50997
| 65 | 1,6 |  | 290 | 1013030907 | 3404 | 64814
Клапан запорно-регулирующий (КЗР) односедельный фланцевый с ЭИМ 25ч945п | 80 | 1,6 |  | 310 | 1013030908 | 3405 | 69423
| 100 | 1,6 |  | 350 | 1013030909 | 3406 | 81237
| 125 | 1,6 |  | 400 | 1013030910 | 3407 | 132444
| 150 | 1,6 |  | 480 | 1013030911 | 3408 | 195834
| 200 | 1,6 |  | 600 | 1013030912 | 3409 | 255866
Фланцевое. Вода, пар, воздух. От -15 до +150 ℃. Полнопроходная арматура id 3412 | 250 | 1,6 |  | 730 | 1013030913 | 3410 | 391199
| 300 | 1,6 |  | 850 | 1013030914 | 3411 | 494117
Наименование, параметры, внешний вид | DN | PN, МПа | D min - D max, мм | Строительная длина, мм | Артикул | ID | Розничная цена, с НДС, ₽
| 15 | 1,6 |  | 90 | 1013031001 | 3413 | 32776
| 20 | 1,6 |  | 95 | 1013031002 | 3414 | 32868
| 25 | 1,6 |  | 100 | 1013031003 | 3415 | 34667
| 32 | 1,6 |  | 105 | 1013031004 | 3416 | 43152
| 40 | 1,6 |  | 115 | 1013031005 | 3417 | 44331
| 50 | 1,6 |  | 125 | 1013031006 | 3418 | 48698
| 65 | 1,6 |  | 145 | 1013031007 | 3419 | 69495
Клапан регулирующий (КР) односедельный угловой фланцевый с МИМ нормально-открытый (НО) 26ч41нж | 80 | 1,6 |  | 155 | 1013031008 | 3420 | 79241
| 100 | 1,6 |  | 175 | 1013031009 | 3421 | 92666
| 125 | 1,6 |  | 200 | 1013031010 | 3422 | 140945
| 150 | 1,6 |  | 225 | 1013031011 | 3423 | 166079
| 200 | 1,6 |  | 275 | 1013031012 | 3424 | 214955
Вода, пар, воздух. От -15 до +300 ℃. Полнопроходная арматура id 3427 | 250 | 1,6 |  | 325 | 1013031013 | 3425 | 348681
| 300 | 1,6 |  | 375 | 1013031014 | 3426 | 404666
Наименование, параметры, внешний вид | DN | PN, МПа | D min - D max, мм | Строительная длина, мм | Артикул | ID | Розничная цена, с НДС, ₽
| 15 | 1,6 |  | 90 | 1013031101 | 3428 | 32776
| 20 | 1,6 |  | 95 | 1013031102 | 3429 | 32868
| 25 | 1,6 |  | 100 | 1013031103 | 3430 | 34667
| 32 | 1,6 |  | 105 | 1013031104 | 3431 | 43152
| 40 | 1,6 |  | 115 | 1013031105 | 3432 | 44331
| 50 | 1,6 |  | 125 | 1013031106 | 3433 | 48698
| 65 | 1,6 |  | 145 | 1013031107 | 3434 | 69495
Клапан регулирующий (КР) односедельный угловой фланцевый с МИМ нормально-открытый (НО) 26ч41п | 80 | 1,6 |  | 155 | 1013031108 | 3435 | 79241
| 100 | 1,6 |  | 175 | 1013031109 | 3436 | 92666
| 125 | 1,6 |  | 200 | 1013031110 | 3437 | 140945
| 150 | 1,6 |  | 225 | 1013031111 | 3438 | 166079
| 200 | 1,6 |  | 275 | 1013031112 | 3439 | 214955
Вода, пар, воздух. От -15 до +150 ℃. Полнопроходная арматура id 3442 | 250 | 1,6 |  | 325 | 1013031113 | 3440 | 348681
| 300 | 1,6 |  | 375 | 1013031114 | 3441 | 404666
Наименование, параметры, внешний вид | DN | PN, МПа | D min - D max, мм | Строительная длина, мм | Артикул | ID | Розничная цена, с НДС, ₽
| 15 | 1,6 |  | 90 | 1013031201 | 3443 | 32776
| 20 | 1,6 |  | 95 | 1013031202 | 3444 | 32868
| 25 | 1,6 |  | 100 | 1013031203 | 3445 | 34667
| 32 | 1,6 |  | 105 | 1013031204 | 3446 | 43152
| 40 | 1,6 |  | 115 | 1013031205 | 3447 | 44331
| 50 | 1,6 |  | 125 | 1013031206 | 3448 | 48698
| 65 | 1,6 |  | 145 | 1013031207 | 3449 | 69495
Клапан регулирующий (КР) односедельный угловой фланцевый с МИМ нормально-закрытый (НЗ) 26ч42нж | 80 | 1,6 |  | 155 | 1013031208 | 3450 | 79241
| 100 | 1,6 |  | 175 | 1013031209 | 3451 | 92666
| 125 | 1,6 |  | 200 | 1013031210 | 3452 | 140945
| 150 | 1,6 |  | 225 | 1013031211 | 3453 | 166079
| 200 | 1,6 |  | 275 | 1013031212 | 3454 | 214955
От до ℃ id 3457 | 250 | 1,6 |  | 325 | 1013031213 | 3455 | 348681
| 300 | 1,6 |  | 375 | 1013031214 | 3456 | 404666
Наименование, параметры, внешний вид | DN | PN, МПа | D min - D max, мм | Строительная длина, мм | Артикул | ID | Розничная цена, с НДС, ₽
| 15 | 1,6 |  | 90 | 1013031301 | 3458 | 32776
| 20 | 1,6 |  | 95 | 1013031302 | 3459 | 32868
| 25 | 1,6 |  | 100 | 1013031303 | 3460 | 34667
| 32 | 1,6 |  | 105 | 1013031304 | 3461 | 43152
| 40 | 1,6 |  | 115 | 1013031305 | 3462 | 44331
| 50 | 1,6 |  | 125 | 1013031306 | 3463 | 48698
| 65 | 1,6 |  | 145 | 1013031307 | 3464 | 69495
Клапан регулирующий (КР) односедельный угловой фланцевый с МИМ нормально-закрытый (НЗ) 26ч42п | 80 | 1,6 |  | 155 | 1013031308 | 3465 | 79241
| 100 | 1,6 |  | 175 | 1013031309 | 3466 | 92666
| 125 | 1,6 |  | 200 | 1013031310 | 3467 | 140945
| 150 | 1,6 |  | 225 | 1013031311 | 3468 | 166079
| 200 | 1,6 |  | 275 | 1013031312 | 3469 | 214955
Вода, пар, воздух. От -15 до +150 ℃. Полнопроходная арматура id 3472 | 250 | 1,6 |  | 325 | 1013031313 | 3470 | 348681
| 300 | 1,6 |  | 375 | 1013031314 | 3471 | 404666
Наименование, параметры, внешний вид | DN | PN, МПа | D min - D max, мм | Строительная длина, мм | Артикул | ID | Розничная цена, с НДС, ₽
| 15 | 1,6 |  | 90 | 1013031401 | 3473 | 39751
| 20 | 1,6 |  | 95 | 1013031402 | 3474 | 41080
| 25 | 1,6 |  | 100 | 1013031403 | 3475 | 42364
| 32 | 1,6 |  | 105 | 1013031404 | 3476 | 49354
| 40 | 1,6 |  | 115 | 1013031405 | 3477 | 50630
| 50 | 1,6 |  | 125 | 1013031406 | 3478 | 53001
| 65 | 1,6 |  | 145 | 1013031407 | 3479 | 65876
Клапан запорно-регулирующий односедельный угловой фланцевый с ЭИМ 26ч945нж | 80 | 1,6 |  | 155 | 1013031408 | 3480 | 70047
| 100 | 1,6 |  | 175 | 1013031409 | 3481 | 80116
| 125 | 1,6 |  | 200 | 1013031410 | 3482 | 133473
| 150 | 1,6 |  | 225 | 1013031411 | 3483 | 173524
| 200 | 1,6 |  | 275 | 1013031412 | 3484 | 213634
Фланцевое. Вода, пар, воздух. От -15 до +300 ℃. Полнопроходная арматура id 3487 | 250 | 1,6 |  | 325 | 1013031413 | 3485 | 366546
| 300 | 1,6 |  | 375 | 1013031414 | 3486 | 468583
Наименование, параметры, внешний вид | DN | PN, МПа | D min - D max, мм | Строительная длина, мм | Артикул | ID | Розничная цена, с НДС, ₽
| 15 | 1,6 |  | 90 | 1013031501 | 3488 | 39751
| 20 | 1,6 |  | 95 | 1013031514 | 3950 | 41080
| 25 | 1,6 |  | 100 | 1013031502 | 3489 | 42364
| 32 | 1,6 |  | 105 | 1013031503 | 3490 | 49354
| 40 | 1,6 |  | 115 | 1013031504 | 3491 | 50630
| 50 | 1,6 |  | 125 | 1013031505 | 3492 | 53001
| 65 | 1,6 |  | 145 | 1013031506 | 3493 | 65876
Клапан запорно-регулирующий односедельный угловой фланцевый с ЭИМ 26ч945п | 80 | 1,6 |  | 155 | 1013031507 | 3494 | 70047
| 100 | 1,6 |  | 175 | 1013031508 | 3495 | 80116
| 125 | 1,6 |  | 200 | 1013031509 | 3496 | 133473
| 150 | 1,6 |  | 225 | 1013031510 | 3497 | 173524
| 200 | 1,6 |  | 275 | 1013031511 | 3498 | 213634
Фланцевое. Вода, пар, воздух. От -15 до +150 ℃. Полнопроходная арматура id 3501 | 250 | 1,6 |  | 325 | 1013031512 | 3499 | 366546
| 300 | 1,6 |  | 375 | 1013031513 | 3500 | 468583

## 13. Регуляторы давления
ООО «АКВАТЕХКОМПЛЕКТ» ИНН 7721399850, КПП 772101001 109428, г. Москва, Рязанский пр-т, д.8А Тел.:+7 (495) 730-47-55; aquatechkom.ru
Регуляторы давления из нержавеющей стали
Наименование, параметры, внешний вид | DN | PN, МПа | Строительная длина, мм | Масса, кг | Артикул | ID | Розничная цена, с НДС, ₽
| 25 | 1,6 | 160 | 24 | 1014010101 | 2790 | 31636
| 32 | 1,6 | 180 | 26 | 1014010102 | 2791 | 32878
| 40 | 1,6 | 200 | 29 | 1014010103 | 2792 | 33379
| 50 | 1,6 | 230 | 35 | 1014010104 | 2793 | 35560
| 80 | 1,6 | 310 | 56 | 1014010105 | 2794 | 43276
| 100 | 1,6 | 350 | 58 | 1014010106 | 2795 | 48233
Регулятор расхода (перепада давления) прямого действия фланцевый нормально-открытый (НО) РР-НО
Фланцевое. Жидкие среды, газообразные среды. От 0 до +220 ℃. Полнопроходная арматура id 2796
Регуляторы давления из углеродистой стали
Наименование, параметры, внешний вид | DN | PN, МПа | Строительная длина, мм | Масса, кг | Артикул | ID | Розничная цена, с НДС, ₽
| 25 | 1,6 |  |  | 1014020101 | 8663 | 0
| 100 | 1,6 |  |  | 1014020106 | 8668 | 0
| 80 | 1,6 |  |  | 1014020105 | 8667 | 0
| 50 | 1,6 |  |  | 1014020104 | 8666 | 0
| 40 | 1,6 |  |  | 1014020103 | 8665 | 0
| 32 | 1,6 |  |  | 1014020102 | 8664 | 0
2796 Регулятор расхода (перепада давления) прямого действия фланцевый нормально-открытый (НО) РР-НО
Фланцевое. Жидкие среды, газообразные среды. От 0 до +220 ℃. Полнопроходная арматура id 8655
Регуляторы давления из чугуна
Наименование, параметры, внешний вид | DN | PN, МПа | Строительная длина, мм | Масса, кг | Артикул | ID | Розничная цена, с НДС, ₽
| 50 | 1,6 | 230 | 85 | 1014030101 | 2771 | 12000
| 80 | 1,6 | 310 | 100 | 1014030102 | 2772 | 17000
| 100 | 1,6 | 350 | 120 | 1014030103 | 2773 | 21980
| 150 | 1,6 | 480 | 160 | 1014030104 | 2774 | 28000
Регулятор давления проходной рычажный фланцевый 21ч10нж
Фланцевое. От до ℃ id 2775
Регуляторы давления из цветных сплавов
Наименование, параметры, внешний вид | DN | PN, МПа | Строительная длина, мм | Масса, кг | Артикул | ID | Розничная цена, с НДС, ₽
| 25 | 1,6 | 160 | 6 | 1014040101 | 2768 | 3850
| 50 | 1,6 | 230 | 12,3 | 1014040102 | 2769 | 9800
Регулятор давления прямого действия "после себя" фланцевый 21б4бк
Фланцевое. Вода, пар, воздух. От 0 до +225 ℃. Полнопроходная арматура id 2770
Регуляторы давления из нержавеющей стали
Наименование, параметры, внешний вид | DN | PN, МПа | Строительная длина, мм | Масса, кг | Артикул | ID | Розничная цена, с НДС, ₽
| 25 | 1,6 | 160 | 24 | 1014010201 | 2776 | 31636
| 32 | 1,6 | 180 | 26 | 1014010202 | 2777 | 32878
| 40 | 1,6 | 200 | 29 | 1014010203 | 2778 | 33379
| 50 | 1,6 | 230 | 35 | 1014010204 | 2779 | 35560
| 80 | 1,6 | 310 | 56 | 1014010205 | 2780 | 43276
| 100 | 1,6 | 350 | 58 | 1014010206 | 2781 | 48233
Регулятор давления прямого действия фланцевый нормально-открытый (НО) РД-НО
Фланцевое. Жидкие среды, газообразные среды. От 0 до +220 ℃. Полнопроходная арматура id 2782
Регуляторы давления из углеродистой стали
Наименование, параметры, внешний вид | DN | PN, МПа | Строительная длина, мм | Масса, кг | Артикул | ID | Розничная цена, с НДС, ₽
| 25 | 1,6 |  |  | 1014020201 | 8670 | 0
| 100 | 1,6 |  |  | 1014020206 | 8675 | 0
| 80 | 1,6 |  |  | 1014020205 | 8674 | 0
| 50 | 1,6 |  |  | 1014020204 | 8673 | 0
| 40 | 1,6 |  |  | 1014020203 | 8672 | 0
| 32 | 1,6 |  |  | 1014020202 | 8671 | 0
2782 Регулятор давления прямого действия фланцевый нормально-открытый (НО) РД-НО
Фланцевое. Жидкие среды, газообразные среды. От 0 до +220 ℃. Полнопроходная арматура id 8669
Регуляторы давления из чугуна
Наименование, параметры, внешний вид | DN | PN, МПа | Строительная длина, мм | Масса, кг | Артикул | ID | Розничная цена, с НДС, ₽
| 25 | 1,6 | 140 | 24 | 1014030201 | 2797 | 8400
| 50 | 1,6 | 90 | 26 | 1014030202 | 2798 | 9600
| 80 | 1,6 | 110 | 29 | 1014030203 | 2799 | 11400
Универсальный регулятор расхода и давления УРРД-М
Фланцевое. Вода. От 0 до +220 ℃. Полнопроходная арматура id 2800
Регуляторы давления из нержавеющей стали
Наименование, параметры, внешний вид | DN | PN, МПа | Строительная длина, мм | Масса, кг | Артикул | ID | Розничная цена, с НДС, ₽
| 25 | 1,6 | 160 | 24 | 1014010301 | 2783 | 31636
| 32 | 1,6 | 180 | 26 | 1014010302 | 2784 | 32878
| 40 | 1,6 | 200 | 29 | 1014010303 | 2785 | 33379
| 50 | 1,6 | 230 | 35 | 1014010304 | 2786 | 35560
| 80 | 1,6 | 310 | 56 | 1014010305 | 2787 | 43276
| 100 | 1,6 | 350 | 58 | 1014010306 | 2788 | 48233
Регулятор давления прямого действия фланцевый нормально-закрытый (НЗ) РД-Н3
Фланцевое. Жидкие среды, газообразные среды. От 0 до +220 ℃. Полнопроходная арматура id 2789
Регуляторы давления из углеродистой стали
Наименование, параметры, внешний вид | DN | PN, МПа | Строительная длина, мм | Масса, кг | Артикул | ID | Розничная цена, с НДС, ₽
| 25 | 1,6 |  |  | 1014020301 | 8657 | 0
| 100 | 1,6 |  |  | 1014020306 | 8662 | 0
| 80 | 1,6 |  |  | 1014020305 | 8661 | 0
| 50 | 1,6 |  |  | 1014020304 | 8660 | 0
| 40 | 1,6 |  |  | 1014020303 | 8659 | 0
| 32 | 1,6 |  |  | 1014020302 | 8658 | 0
2789 Регулятор давления прямого действия фланцевый нормально-закрытый (НЗ) РД-Н3
Фланцевое. Жидкие среды, газообразные среды. От 0 до +220 ℃. Полнопроходная арматура id 8656

## 14. Конденсатоотводчики
ООО «АКВАТЕХКОМПЛЕКТ» ИНН 7721399850, КПП 772101001 109428, г. Москва, Рязанский пр-т, д.8А Тел.:+7 (495) 730-47-55; aquatechkom.ru
Конденсатоотводчики из нержавеющей стали
Наименование, параметры, внешний вид | DN | PN, МПа | Строительная длина, мм | Масса, кг | Артикул | ID | Розничная цена, с НДС, ₽
| 15 | 4,0 | 90 | 1 | 1016010101 | 2761 | 4340
| 20 | 4,0 | 100 | 1,5 | 1016010102 | 2762 | 6520
| 25 | 4,0 | 120 | 1,7 | 1016010103 | 2763 | 7950
| 32 | 4,0 | 140 | 2,8 | 1016010104 | 2764 | 8930
| 40 | 4,0 | 170 | 4 | 1016010105 | 2765 | 9990
| 50 | 4,0 | 200 | 6 | 1016010106 | 2766 | 13970
Конденсатоотводчик термодинамический с патрубками под приварку 45нж13нж
Под приварку. Пар, конденсат. От 0 до +300 ℃. Полнопроходная арматура id 2767
Конденсатоотводчики из углеродистой стали
Наименование, параметры, внешний вид | DN | PN, МПа | Строительная длина, мм | Масса, кг | Артикул | ID | Розничная цена, с НДС, ₽
| 15 | 4,0 | 90 | 1 | 1016020101 | 2754 | 2000
| 20 | 4,0 | 100 | 1,5 | 1016020102 | 2755 | 3250
| 25 | 4,0 | 120 | 1,7 | 1016020103 | 2756 | 4000
| 32 | 4,0 | 140 | 2,8 | 1016020104 | 2757 | 4700
| 40 | 4,0 | 170 | 4 | 1016020105 | 2758 | 6300
| 50 | 4,0 | 200 | 6 | 1016020106 | 2759 | 7500
| 65 | 4,0 |  |  | 1016020107 | 8606 | 0
Конденсатоотводчик термодинамический с патрубками под приварку 45с13нж
Под приварку. Пар, конденсат. От 0 до +300 ℃. Полнопроходная арматура id 2760
Наименование, параметры, внешний вид | DN | PN, МПа | Строительная длина, мм | Масса, кг | Артикул | ID | Розничная цена, с НДС, ₽
| 65 | 4,0 | 290 | 18 | 1016020207 | 8654 | 16000
| 15 | 4,0 | 130 | 3,5 | 1016020201 | 8648 | 3500
| 50 | 4,0 | 230 | 12 | 1016020206 | 8653 | 14000
| 40 | 4,0 | 200 | 10 | 1016020205 | 8652 | 9800
| 32 | 4,0 | 180 | 7,0 | 1016020204 | 8651 | 9600
| 25 | 4,0 | 160 | 5,5 | 1016020203 | 8650 | 7000
| 20 | 4,0 | 150 | 4,5 | 1016020202 | 8649 | 6000
Конденсатоотводчик термодинамический фланцевый 45с13нж
Под приварку. Пар, конденсат. От 0 до +300 ℃. Полнопроходная арматура id 8647
Наименование, параметры, внешний вид | DN | PN, МПа | Строительная длина, мм | Масса, кг | Артикул | ID | Розничная цена, с НДС, ₽
| 15 | 4,0 |  |  | 1016020301 | 8615 | 0
| 20 | 4,0 |  |  | 1016020302 | 8616 | 0
| 25 | 4,0 |  |  | 1016020303 | 8617 | 0
| 32 | 4,0 |  |  | 1016020304 | 8618 | 0
| 40 | 4,0 |  |  | 1016020305 | 8619 | 0
| 50 | 4,0 |  |  | 1016020306 | 8620 | 0
| 65 | 4,0 |  |  | 1016020307 | 8621 | 0
Конденсатоотводчик термодинамический муфтовый 45с13нж
От до ℃ id 8622
Конденсатоотводчики из чугуна
Наименование, параметры, внешний вид | DN | PN, МПа | Строительная длина, мм | Масса, кг | Артикул | ID | Розничная цена, с НДС, ₽
| 15 | 1,6 | 90 | 1 | 1016030101 | 2735 | 1000
| 20 | 1,6 | 100 | 1,5 | 1016030102 | 2736 | 2000
| 25 | 1,6 | 120 | 2 | 1016030103 | 2737 | 2000
| 32 | 1,6 | 140 | 3,5 | 1016030104 | 2738 | 1800
| 40 | 1,6 | 170 | 4,5 | 1016030105 | 2739 | 1900
| 50 | 1,6 | 200 | 7 | 1016030106 | 2740 | 2100
Конденсатотводчик термодинамический муфтовый 45ч12нж
Муфтовое. Пароводяная смесь. От 0 до +200 ℃. Полнопроходная арматура id 2741
Наименование, параметры, внешний вид | DN | PN, МПа | Строительная длина, мм | Масса, кг | Артикул | ID | Розничная цена, с НДС, ₽
| 15 | 1,6 | 90 | 2,1 | 1016030201 | 2742 | 1000
| 20 | 1,6 | 100 | 2,7 | 1016030202 | 2743 | 2000
| 25 | 1,6 | 120 | 4,2 | 1016030203 | 2744 | 2000
| 32 | 1,6 | 140 | 5,4 | 1016030204 | 2745 | 1800
| 40 | 1,6 | 170 | 8,8 | 1016030205 | 2746 | 1900
| 50 | 1,6 | 200 | 11,5 | 1016030206 | 2747 | 2100
Конденсатотводчик термодинамический с обводом муфтовый 45ч15нж
Пароводяная смесь. От 0 до +200 ℃. Полнопроходная арматура id 2748
Наименование, параметры, внешний вид | DN | PN, МПа | Строительная длина, мм | Масса, кг | Артикул | ID | Розничная цена, с НДС, ₽
| 20 | 1,6 | 215 | 7 | 1016030301 | 2749 | 2500
| 25 | 1,6 | 245 | 8,6 | 1016030302 | 2750 | 5000
| 40 | 1,6 | 395 | 16,5 | 1016030303 | 2751 | 5900
| 50 | 1,6 | 390 | 26,5 | 1016030304 | 2752 | 6500
Кондесатоотводчик поплавковый штуцерно-торцевой 45ч13нж
Конденсат водяного пара. От 0 до +300 ℃. Полнопроходная арматура id 2753

## 15. Краны шаровые
ООО «АКВАТЕХКОМПЛЕКТ» ИНН 7721399850, КПП 772101001 109428, г. Москва, Рязанский пр-т, д.8А Тел.:+7 (495) 730-47-55; aquatechkom.ru
Краны шаровые из нержавеющей стали
Наименование, параметры, внешний вид | DN | PN, МПа | Строительная длина, мм | Масса, кг | Артикул | ID | Розничная цена, с НДС, ₽
| 8 | 6,3 | 55 | 0,22 | 1017010111 | 503 | по запросу
| 10 | 6,3 | 55 | 0,22 | 1017010101 | 492 | по запросу
| 15 | 6,3 | 55 | 0,27 | 1017010102 | 493 | 670
| 20 | 6,3 | 66 | 0,37 | 1017010103 | 494 | 895
| 25 | 6,3 | 75 | 0,69 | 1017010104 | 495 | 1380
| 32 | 6,3 | 86 | 1,01 | 1017010105 | 496 | 1864
| 40 | 6,3 | 97 | 1,26 | 1017010106 | 497 | 3140
Кран шаровой муфтовый проходной КШ64-001 | 50 | 6,3 | 113 | 1,85 | 1017010107 | 498 | 4190
| 65 | 6,3 | 150 | 4,2 | 1017010108 | 499 | по запросу
Муфтовое. Вода, пар, агрессивные среды, воздух. От -29 до +230 ℃. Полнопроходная арматура id 502 | 80 | 6,3 | 127 | 6,45 | 1017010109 | 500 | по запросу
| 100 | 6,3 | 200 | 12,7 | 1017010110 | 501 | по запросу
Наименование, параметры, внешний вид | DN | PN, МПа | Строительная длина, мм | Масса, кг | Артикул | ID | Розничная цена, с НДС, ₽
| 15 | 4,0 | 62 | 0,42 | 1017010201 | 505 | 1106
| 20 | 4,0 | 70 | 0,63 | 1017010202 | 506 | 1225
| 25 | 4,0 | 80 | 0,79 | 1017010203 | 507 | 1555
| 32 | 4,0 | 92 | 1,33 | 1017010204 | 508 | 2532
| 40 | 4,0 | 105 | 1,63 | 1017010205 | 509 | 3336
| 50 | 4,0 | 123 | 2,45 | 1017010206 | 510 | 4355
Кран шаровой муфтовый проходной разборный КШ40-005
Вода, пар, агрессивные среды, воздух. От -29 до +230 ℃. Полнопроходная арматура id 504
Наименование, параметры, внешний вид | DN | PN, МПа | Строительная длина, мм | Масса, кг | Артикул | ID | Розничная цена, с НДС, ₽
| 15 | 1,6 | 130 | 1,6 | 1017010301 | 513 | 5795
| 20 | 1,6 | 150 | 2,2 | 1017010302 | 514 | 9126
| 25 | 1,6 | 160 | 2,7 | 1017010303 | 515 | 9639
| 32 | 1,6 | 180 | 4,3 | 1017010304 | 516 | 14505
| 40 | 1,6 | 200 | 5 | 1017010305 | 517 | 16096
| 50 | 1,6 | 230 | 6,5 | 1017010306 | 518 | 21763
| 65 | 1,6 | 290 | 8 | 1017010307 | 519 | 44405
Кран шаровой фланцевый проходной КШ16-002 | 80 | 1,6 | 310 | 10 | 1017010308 | 520 | 57859
| 100 | 1,6 | 350 | 12 | 1017010309 | 521 | 84576
Фланцевое. Вода, пар, агрессивные среды, воздух. От -29 до +230 ℃. Полнопроходная арматура id 512
Наименование, параметры, внешний вид | DN | PN, МПа | Строительная длина, мм | Масса, кг | Артикул | ID | Розничная цена, с НДС, ₽
| 15 | 4,0 | 65 | 0,51 | 1017010401 | 523 | 1614
| 20 | 4,0 | 76 | 0,73 | 1017010402 | 524 | 2222
| 25 | 4,0 | 86 | 0,93 | 1017010403 | 525 | 2949
| 32 | 4,0 | 93 | 1,52 | 1017010404 | 526 | 5056
| 40 | 4,0 | 115 | 1,88 | 1017010405 | 527 | 5787
| 50 | 4,0 | 132 | 2,8 | 1017010406 | 528 | 5848
| 65 | 4,0 | 164 | 5,2 | 1017010407 | 529 | 12115
Кран шаровой под приварку проходной КШ40-003 | 80 | 4,0 | 192 | 7,1 | 1017010408 | 530 | 15230
| 100 | 4,0 | 235 | 14,4 | 1017010409 | 531 | 37410
Вода, пар, агрессивные среды, воздух. От -29 до +230 ℃. Полнопроходная арматура id 522
Краны шаровые из углеродистой стали
Наименование, параметры, внешний вид | DN | PN, МПа | Строительная длина, мм | Масса, кг | Артикул | ID | Розничная цена, с НДС, ₽
| 10 | 1,6 | 102 | 2,25 | 1017020101 | 2411 | 2067
| 15 | 1,6 | 108 | 2,15 | 1017020102 | 2412 | 2210
| 20 | 1,6 | 117 | 2,95 | 1017020103 | 2413 | 2594
| 25 | 1,6 | 127 | 4,25 | 1017020104 | 2414 | 2986
| 32 | 1,6 | 140 | 5,8 | 1017020105 | 2415 | 3861
| 40 | 1,6 | 165 | 7,5 | 1017020106 | 2416 | 4433
| 50 | 1,6 | 180 | 10 | 1017020107 | 2417 | 5466
Кран шаровой полнопроходной разборный 11с67пСФ 00.01 | 65 | 1,6 | 200 | 14 | 1017020108 | 2418 | 7540
| 80 | 1,6 | 210 | 15 | 1017020109 | 2419 | 8736
| 100 | 1,6 | 230 | 21,9 | 1017020110 | 2420 | 16133
Фланцевое. От -40 до +200 ℃. Полнопроходная арматура id 2424 | 125 | 1,6 | 255 | 34,5 | 1017020111 | 2421 | 24154
| 150 | 1,6 | 280 | 43,3 | 1017020112 | 2422 | 32786
| 200 | 1,6 | 330 | 76,9 | 1017020113 | 2423 | 66274
| 10 | 2,5 | 130 | 2,25 | 1017020114 | 2439 | 2376
| 15 | 2,5 | 130 | 2,25 | 1017020115 | 2440 | 2542
| 20 | 2,5 | 150 | 3,15 | 1017020116 | 2441 | 2982
| 25 | 2,5 | 160 | 4,35 | 1017020117 | 2442 | 3435
| 32 | 2,5 | 180 | 6,1 | 1017020118 | 2443 | 4441
| 40 | 2,5 | 200 | 8,45 | 1017020119 | 2444 | 5099
| 50 | 2,5 | 250 | 11,7 | 1017020120 | 2445 | 6287
| 65 | 2,5 | 270 | 16,5 | 1017020121 | 2446 | 8671
| 80 | 2,5 | 280 | 17,5 | 1017020122 | 2447 | 10046
| 100 | 2,5 | 300 | 27,05 | 1017020123 | 2448 | 18554
| 125 | 2,5 | 325 | 39,2 | 1017020124 | 2449 | 27777
| 150 | 2,5 | 350 | 50,05 | 1017020125 | 2450 | 37704
| 200 | 2,5 | 400 | 82,95 | 1017020126 | 2451 | 76215
| 10 | 4,0 | 130 | 3,6 | 1017020127 | 2452 | 2686
| 15 | 4,0 | 130 | 3,7 | 1017020128 | 2453 | 2872
| 20 | 4,0 | 150 | 4,3 | 1017020129 | 2454 | 3371
| 25 | 4,0 | 160 | 5,5 | 1017020130 | 2455 | 3880
| 32 | 4,0 | 180 | 8 | 1017020131 | 2456 | 5018
| 40 | 4,0 | 200 | 9,45 | 1017020132 | 2457 | 5760
| 50 | 4,0 | 216 | 13,46 | 1017020133 | 2458 | 7103
| 65 | 4,0 | 241 | 17,36 | 1017020134 | 2459 | 9798
| 80 | 4,0 | 283 | 23,1 | 1017020135 | 2460 | 11353
| 100 | 4,0 | 305 | 36,7 | 1017020136 | 2461 | 20965
| 125 | 4,0 | 381 | 55 | 1017020137 | 2462 | 31388
Наименование, параметры, внешний вид | DN | PN, МПа | Строительная длина, мм | Масса, кг | Артикул | ID | Розничная цена, с НДС, ₽
| 200 | 1,6 | 330 | 76,9 | 1017020201 | 2425 | 63947
| 250 | 1,6 | 450 | 142 | 1017020202 | 2426 | 136610
| 300 | 1,6 | 500 | 333 | 1017020203 | 2427 | 263627
| 350 | 1,6 | 686 | 730 | 1017020204 | 2428 | по запросу
| 400 | 1,6 | 762 | 970 | 1017020205 | 2429 | 643383
| 500 | 1,6 | 914 | 1440 | 1017020206 | 2430 | по запросу
| 600 | 1,6 | 1067 | 2100 | 1017020207 | 2431 | по запросу
Кран шаровой полнопроходной разборный 11с67пСФ | 200 | 2,5 | 400 | 82,95 | 1017020208 | 2432 | 71084
| 250 | 2,5 | 450 | 152 | 1017020209 | 2433 | 157105
| 300 | 2,5 | 500 | 345 | 1017020210 | 2434 | 303173
Фланцевое. От -40 до +200 ℃. Полнопроходная арматура id 2438 | 350 | 2,5 | 762 | 745 | 1017020211 | 2435 | по запросу
| 400 | 2,5 | 838 | 1050 | 1017020212 | 2436 | 739895
| 500 | 2,5 | 991 | 1600 | 1017020213 | 2437 | по запросу
| 600 | 2,5 | 1143 | 2250 | 1017020214 | 2463 | по запросу
| 250 | 4,0 | 502 | 182 | 1017020217 | 2805 | 170768
| 200 | 4,0 | 419 | 150 | 1017020216 | 2804 | 122096
| 500 | 4,0 | 991 | 1645 | 1017020221 | 2809 | по запросу
| 150 | 4,0 | 403 | 63 | 1017020215 | 2803 | 44200
| 400 | 4,0 | 838 | 1200 | 1017020220 | 2808 | по запросу
| 350 | 4,0 | 762 | 805 | 1017020219 | 2807 | по запросу
| 300 | 4,0 | 648 | 402 | 1017020218 | 2806 | 329537
Наименование, параметры, внешний вид | DN | PN, МПа | Строительная длина, мм | Масса, кг | Артикул | ID | Розничная цена, с НДС, ₽
| 15 | 4,0 | 120 | 2 | 1017020301 | 2465 | 1885
| 20 | 4,0 | 140 | 2,5 | 1017020302 | 2466 | 2301
| 25 | 4,0 | 140 | 4 | 1017020303 | 2467 | 2535
| 32 | 4,0 | 165 | 5 | 1017020304 | 2468 | 2613
| 40 | 4,0 | 290 | 6 | 1017020305 | 2469 | 3107
| 50 | 4,0 | 300 | 8 | 1017020306 | 2470 | 3490
| 65 | 1,6 | 300 | 10 | 1017020307 | 2471 | 5064
Кран шаровой полнопроходной цельносварной, LD Energy КШ.Ц.Ф | 80 | 1,6 | 320 | 13 | 1017020308 | 2472 | 5960
| 100 | 1,6 | 350 | 23 | 1017020309 | 2473 | 11700
| 125 | 1,6 | 380 | 31 | 1017020310 | 2474 | 14176
| 150 | 1,6 | 410 | 56 | 1017020311 | 2475 | 20540
Фланцевое. От до ℃. Полнопроходная арматура id 2464 | 200 | 1,6 | 530 | 87 | 1017020312 | 2476 | 38350
| 250 | 1,6 | 750 | 170 | 1017020313 | 2477 | по запросу
| 300 | 1,6 | 750 | 300 | 1017020314 | 2478 | по запросу
Наименование, параметры, внешний вид | DN | PN, МПа | Строительная длина, мм | Масса, кг | Артикул | ID | Розничная цена, с НДС, ₽
| 10 | 1,6 | 130 | 1,65 | 1017020401 | 2480 | 2041
| 15 | 1,6 | 130 | 1,8 | 1017020402 | 2481 | 2327
| 20 | 1,6 | 150 | 2,25 | 1017020403 | 2482 | 2464
| 25 | 1,6 | 160 | 3,15 | 1017020404 | 2483 | 2840
| 32 | 1,6 | 180 | 4,7 | 1017020405 | 2484 | 3767
| 40 | 1,6 | 200 | 6,25 | 1017020406 | 2485 | 4654
| 50 | 1,6 | 230 | 8,5 | 1017020407 | 2486 | 5330
Кран шаровой полнопроходной разборный 11с67пСП 00.01 | 65 | 1,6 | 290 | 13 | 1017020408 | 2487 | 7462
| 80 | 1,6 | 310 | 13,4 | 1017020409 | 2488 | 8433
| 100 | 1,6 | 350 | 20,7 | 1017020410 | 2489 | 15580
Под приварку. От до ℃. Полнопроходная арматура id 2479 | 125 | 1,6 | 381 | 28,2 | 1017020411 | 2490 | 26169
| 150 | 1,6 | 480 | 40,1 | 1017020412 | 2491 | 33462
| 200 | 1,6 | 600 | 80,1 | 1017020413 | 2492 | 53332
| 10 | 2,5 | 130 | 1,75 | 1017020414 | 2493 | 2285
| 15 | 2,5 | 130 | 1,85 | 1017020415 | 2494 | 2606
| 20 | 2,5 | 150 | 2,25 | 1017020416 | 2495 | 2759
| 25 | 2,5 | 160 | 3,15 | 1017020417 | 2496 | 3181
| 32 | 2,5 | 180 | 4,75 | 1017020418 | 2497 | 4220
| 40 | 2,5 | 200 | 6,25 | 1017020419 | 2498 | 5213
| 50 | 2,5 | 230 | 8,5 | 1017020420 | 2499 | 5970
| 65 | 2,5 | 290 | 13 | 1017020421 | 2500 | 8358
| 80 | 2,5 | 310 | 13,4 | 1017020422 | 2501 | 9444
| 100 | 2,5 | 350 | 20,7 | 1017020423 | 2502 | 17450
| 125 | 2,5 | 381 | 28,2 | 1017020424 | 2503 | 29310
| 150 | 2,5 | 480 | 40,1 | 1017020425 | 2504 | 37478
| 200 | 2,5 | 600 | 80,1 | 1017020426 | 2505 | 59732
| 10 | 4,0 | 130 | 1,9 | 1017020427 | 2506 | 2514
| 16 | 4,0 | 130 | 2 | 1017020428 | 2507 | 2866
| 20 | 4,0 | 150 | 2,2 | 1017020429 | 2508 | 3036
| 25 | 4,0 | 160 | 3 | 1017020430 | 2509 | 3500
| 32 | 4,0 | 180 | 4,6 | 1017020431 | 2510 | 4641
| 40 | 4,0 | 200 | 6,3 | 1017020432 | 2511 | 5734
| 50 | 4,0 | 230 | 8,5 | 1017020433 | 2512 | 6566
| 65 | 4,0 | 290 | 13 | 1017020434 | 2513 | 9194
| 80 | 4,0 | 310 | 13,4 | 1017020435 | 2514 | 10390
| 100 | 4,0 | 350 | 19 | 1017020436 | 2515 | 19196
| 125 | 4,0 | 381 | 28,2 | 1017020437 | 2516 | 32240
| 150 | 4,0 | 480 | 44 | 1017020438 | 2517 | по запросу
| 200 | 4,0 | 600 | 76 | 1017020439 | 2518 | по запросу
Наименование, параметры, внешний вид | DN | PN, МПа | Строительная длина, мм | Масса, кг | Артикул | ID | Розничная цена, с НДС, ₽
| 200 | 1,6 | 600 | 80,1 | 1017020501 | 2519 | 83136
| 250 | 1,6 | 730 | 140 | 1017020502 | 2520 | 177594
| 300 | 1,6 | 850 | 294 | 1017020503 | 2521 | 342717
| 350 | 1,6 | 980 | 700 | 1017020504 | 2522 | по запросу
| 400 | 1,6 | 1100 | 850 | 1017020505 | 2523 | 643535
| 500 | 1,6 | 1250 | 1310 | 1017020506 | 2524 | по запросу
| 600 | 1,6 | 1143 | 2580 | 1017020507 | 2525 | по запросу
Кран шаровой полнопроходной разборный 11с67пСП 00.03 | 200 | 2,5 | 600 | 80,1 | 1017020508 | 2527 | 71079
| 250 | 2,5 | 730 | 140 | 1017020509 | 2528 | 157092
| 300 | 2,5 | 850 | 294 | 1017020510 | 2529 | 303173
Под приварку. От до ℃. Полнопроходная арматура id 2526 | 350 | 2,5 | 980 | 700 | 1017020511 | 2530 | по запросу
| 400 | 2,5 | 1100 | 850 | 1017020512 | 2531 | 739895
| 500 | 2,5 | 1250 | 1310 | 1017020513 | 2532 | по запросу
| 600 | 2,5 | 1143 | 2580 | 1017020514 | 2533 | по запросу
| 150 | 4,0 | 480 | 44 | 1017020515 | 2534 | 31798
| 200 | 4,0 | 600 | 76 | 1017020516 | 2535 | 44200
| 250 | 4,0 | 730 | 140 | 1017020517 | 2536 | 122097
| 300 | 4,0 | 850 | 387 | 1017020518 | 2537 | 170768
| 350 | 4,0 | 980 | 775 | 1017020519 | 2538 | по запросу
| 400 | 4,0 | 1100 | 880 | 1017020520 | 2539 | 804232
| 600 | 4,0 | 1250 | 1400 | 1017020522 | 2541 | по запросу
| 500 | 4,0 | 1143 | 2790 | 1017020521 | 2540 | по запросу
Наименование, параметры, внешний вид | DN | PN, МПа | Строительная длина, мм | Масса, кг | Артикул | ID | Розничная цена, с НДС, ₽
| 50 | 4,0 | 280 | 3,4 | 1017020601 | 2543 | 2856
| 80 | 2,5 | 300 | 5,3 | 1017020602 | 2544 | 4043
| 100 | 2,5 | 330 | 14,9 | 1017020603 | 2545 | 8723
| 125 | 2,5 | 360 | 21,2 | 1017020604 | 2546 | 11434
| 150 | 2,5 | 390 | 31,4 | 1017020605 | 2547 | 18954
Кран шаровой полнопроходной сварной, LD Energy КШ.Ц.П
Под приварку. От до ℃. Полнопроходная арматура id 2542
Наименование, параметры, внешний вид | DN | PN, МПа | Строительная длина, мм | Масса, кг | Артикул | ID | Розничная цена, с НДС, ₽
| 65 | 1,6 | 200 | 12 | 1017020701 | 2548 | 6234
| 100 | 1,6 | 230 | 19 | 1017020703 | 2550 | 9607
| 125 | 1,6 | 255 | 29,45 | 1017020704 | 2551 | 18180
| 150 | 1,6 | 280 | 37 | 1017020705 | 2552 | 19955
| 200 | 1,6 | 330 | 52 | 1017020706 | 2553 | 30862
| 250 | 1,6 | 450 | 92,1 | 1017020707 | 2554 | 63336
| 65 | 2,5 | 270 | 13,8 | 1017020708 | 2556 | 6856
Кран шаровой полнопроходной 11с67пСФ 00.01 | 100 | 2,5 | 300 | 20 | 1017020710 | 2558 | 10568
| 125 | 2,5 | 325 | 36,05 | 1017020711 | 2559 | 19999
| 150 | 2,5 | 350 | 44,6 | 1017020712 | 2560 | 21950
Вода, газ, нефтепродукты, нетоксичные и нейтральные к материалам проточной части. От -40 до +200 ℃. Полнопроходная арматура id 2555 | 200 | 2,5 | 400 | 62 | 1017020713 | 2561 | 33948
| 250 | 2,5 | 450 | 105 | 1017020720 | 2810 | 69670
| 65 | 4,0 | 241 | 15,5 | 1017020714 | 2562 | 7679
| 100 | 4,0 | 305 | 30,35 | 1017020716 | 2564 | 11835
| 125 | 4,0 | 381 | 42 | 1017020717 | 2565 | 22399
| 150 | 4,0 | 403 | 62 | 1017020718 | 2566 | 24584
| 200 | 4,0 | 456 | 111 | 1017020719 | 2567 | 38022
Наименование, параметры, внешний вид | DN | PN, МПа | Строительная длина, мм | Масса, кг | Артикул | ID | Розничная цена, с НДС, ₽
| 250 | 1,6 | 450 | 92,1 | 1017020801 | 2568 | 66100
| 300 | 1,6 | 500 | 162 | 1017020802 | 2569 | 151762
| 350 | 1,6 | 686 | 345 | 1017020803 | 2570 | 282997
| 250 | 2,5 | 450 | 105 | 1017020804 | 2572 | 73554
| 300 | 2,5 | 500 | 177 | 1017020805 | 2573 | 174522
| 350 | 2,5 | 762 | 382 | 1017020806 | 2574 | 325448
| 200 | 4,0 | 419 | 103 | 1017020807 | 2575 | 48314
Кран шаровой полнопроходной 11с67пСФ 00.03 | 250 | 4,0 | 502 | 165 | 1017020808 | 2576 | 124784
| 300 | 4,0 | 648 | 206 | 1017020809 | 2577 | 189699
| 350 | 4,0 | 762 | 415 | 1017020810 | 2578 | 353748
Вода, газ, нефтепродукты, нетоксичные и нейтральные к материалам проточной части. От -40 до +200 ℃. Полнопроходная арматура id 2571
Наименование, параметры, внешний вид | DN | PN, МПа | Строительная длина, мм | Масса, кг | Артикул | ID | Розничная цена, с НДС, ₽
| 15 | 4,0 | 135 | 0,9 | 1017020907 | 2586 | 1664
| 20 | 4,0 | 135 | 0,9 | 1017020908 | 2587 | 1911
| 25 | 4,0 | 230 | 1,1 | 1017020909 | 2588 | 2320
| 32 | 4,0 | 230 | 1,2 | 1017020910 | 2589 | 2535
| 40 | 4,0 | 250 | 2 | 1017020911 | 2590 | 2828
| 50 | 4,0 | 270 | 2,2 | 1017020912 | 2591 | 3094
| 80 | 1,6 | 280 | 4,8 | 1017020901 | 2579 | 4810
Кран шаровой неполнопроходной цельносварной, LD Energy КШ.Ц.Ф | 100 | 1,6 | 300 | 6,3 | 1017020902 | 2580 | 5714
| 125 | 1,6 | 330 | 14,5 | 1017020903 | 2581 | 11940
| 150 | 1,6 | 360 | 21,7 | 1017020904 | 2582 | 14963
| 200 | 1,6 | 430 | 34,5 | 1017020905 | 2583 | 27488
Вода, газ, нефтепродукты, нетоксичные и нейтральные к материалам проточной части. От -40 до +200 ℃. Неполнопроходная арматура id 2585 | 250 | 1,6 | 510 | 62,7 | 1017020906 | 2584 | 49335
Наименование, параметры, внешний вид | DN | PN, МПа | Строительная длина, мм | Масса, кг | Артикул | ID | Розничная цена, с НДС, ₽
| 65 | 1,6 | 290 | 11 | 1017021001 | 2592 | 6234
| 100 | 1,6 | 350 | 15,7 | 1017021002 | 2593 | 9607
| 125 | 1,6 | 381 | 23,85 | 1017021003 | 2594 | 18180
| 150 | 1,6 | 480 | 33,05 | 1017021004 | 2595 | 19955
| 200 | 1,6 | 600 | 56 | 1017021005 | 2596 | 30862
| 250 | 1,6 | 730 | 106 | 1017021018 | 2811 | 63336
| 65 | 2,5 | 290 | 11 | 1017021006 | 2598 | 6856
Кран шаровой неполнопроходной 11с67пСП 00.01 | 100 | 2,5 | 350 | 15,7 | 1017021008 | 2600 | 10568
| 125 | 2,5 | 381 | 23,85 | 1017021009 | 2601 | 19999
| 150 | 2,5 | 480 | 33,05 | 1017021010 | 2602 | 21950
Вода, газ, нефтепродукты, нетоксичные и нейтральные к материалам проточной части. От -40 до +200 ℃. Неполнопроходная арматура id 2597 | 200 | 2,5 | 600 | 56 | 1017021011 | 2603 | 33948
| 250 | 2,5 | 730 | 106 | 1017021012 | 2604 | 69670
| 65 | 4,0 | 290 | 11 | 1017021013 | 2605 | 7679
| 100 | 4,0 | 350 | 15,7 | 1017021015 | 2607 | 11835
| 125 | 4,0 | 400 | 24 | 1017021016 | 2608 | 22399
| 150 | 4,0 | 480 | 32 | 1017021017 | 2609 | 24584
Наименование, параметры, внешний вид | DN | PN, МПа | Строительная длина, мм | Масса, кг | Артикул | ID | Розничная цена, с НДС, ₽
| 200 | 1,6 | 730 | 106 | 1017021101 | 2610 | 60808
| 250 | 1,6 | 850 | 160 | 1017021102 | 2611 | 151762
| 300 | 1,6 | 980 | 314 | 1017021103 | 2612 | 282997
| 200 | 2,5 | 730 | 106 | 1017021104 | 2614 | 73554
| 250 | 2,5 | 850 | 160 | 1017021105 | 2615 | 174525
| 300 | 2,5 | 980 | 314 | 1017021106 | 2616 | 325448
| 300 | 4,0 | 850 | 160 | 1017021107 | 2617 | 189702
Кран шаровой неполнопроходной 11с67пСП 00.03 | 350 | 4,0 | 980 | 330 | 1017021108 | 2618 | 353750
Вода, газ, нефтепродукты, нетоксичные и нейтральные к материалам проточной части. От -40 до +200 ℃. Неполнопроходная арматура id 2613
Наименование, параметры, внешний вид | DN | PN, МПа | Строительная длина, мм | Масса, кг | Артикул | ID | Розничная цена, с НДС, ₽
| 15 | 4,0 | 200 | 1,9 | 1017021209 | 2628 | 1294
| 20 | 4,0 | 200 | 2,3 | 1017021210 | 2629 | 1320
| 25 | 4,0 | 230 | 2,8 | 1017021211 | 2630 | 1332
| 32 | 4,0 | 230 | 3,5 | 1017021212 | 2631 | 1424
| 40 | 4,0 | 250 | 5,5 | 1017021213 | 2632 | 1846
| 50 | 4,0 | 270 | 6 | 1017021214 | 2633 | 2063
| 65 | 2,5 | 280 | 8,3 | 1017021202 | 2621 | 2854
Кран шаровой неполнопроходной цельносварной, LD Energy КШ. Ц.П | 80 | 2,5 | 280 | 10,6 | 1017021203 | 2622 | 3507
| 100 | 2,5 | 300 | 13,4 | 1017021204 | 2623 | 4251
| 125 | 2,5 | 330 | 31 | 1017021205 | 2624 | 9113
| 150 | 2,5 | 360 | 40,7 | 1017021206 | 2625 | 10666
Газ без содержания абразивных смесей. От -40 до +200 ℃. Неполнопроходная арматура id 2620 | 200 | 2,5 | 430 | 54,7 | 1017021207 | 2626 | 21411
| 250 | 2,5 | 510 | 91,7 | 1017021208 | 2627 | 38994
| 300 | 1,6 | 730 | 120 | 1017021201 | 2619 | 109733
Наименование, параметры, внешний вид | DN | PN, МПа | Строительная длина, мм | Масса, кг | Артикул | ID | Розничная цена, с НДС, ₽
| 15 | 4,0 | 135 | 0,9 | 1017021301 | 2634 | 1313
| 20 | 4,0 | 135 | 0,8 | 1017021302 | 2635 | 1417
| 25 | 4,0 | 135 | 1,2 | 1017021303 | 2636 | 1540
| 32 | 4,0 | 135 | 1,8 | 1017021304 | 2637 | 1781
| 40 | 4,0 | 155 | 2,3 | 1017021305 | 2638 | 2015
| 50 | 4,0 | 170 | 2,7 | 1017021306 | 2639 | 2334
| 65 | 4,0 | 190 | 3,1 | 1017021307 | 2640 | 2717
Кран шаровой неполнопроходной цельносварной, LD Energy КШ.Ц.М. | 80 | 4,0 | 200 | 3,5 | 1017021308 | 2641 | 4420
Вода, нефтепродукты, природный газ, горюче смазочные материалы, жидкость без содержания абразивных смесей, газ без содержания абразивных смесей. От -40 до +200 ℃. Неполнопроходная арматура id 2642
Краны шаровые из цветных сплавов
Наименование, параметры, внешний вид | DN | PN, МПа | Строительная длина, мм | Масса, кг | Артикул | ID | Розничная цена, с НДС, ₽
| 15 | 1,6 | 49 | 0,145 | 1017030101 | 2643 | 450
| 20 | 1,6 | 54 | 0,29 | 1017030102 | 2644 | 684
| 25 | 1,6 | 66 | 0,54 | 1017030103 | 2645 | 1422
| 32 | 1,6 | 76 | 0,8 | 1017030104 | 2646 | 2196
| 40 | 1,6 | 89 | 2 | 1017030105 | 2647 | 3582
| 50 | 1,6 | 101 | 2,6 | 1017030106 | 2648 | 5202
Кран шаровой муфтовый проходной 11б27п
Природный газ. От -50 до +60 ℃. Полнопроходная арматура id 2649
Наименование, параметры, внешний вид | DN | PN, МПа | Строительная длина, мм | Масса, кг | Артикул | ID | Розничная цена, с НДС, ₽
| 15 | 1,6 | 49 | 0,145 | 1017030201 | 2650 | 216
| 20 | 1,6 | 54 | 0,29 | 1017030202 | 2651 | 324
| 25 | 1,6 | 66 | 0,54 | 1017030203 | 2652 | 576
| 32 | 1,6 | 76 | 0,8 | 1017030204 | 2653 | 896
| 40 | 1,6 | 89 | 2 | 1017030205 | 2654 | 1332
| 50 | 1,6 | 101 | 2,6 | 1017030206 | 2655 | 2070
Кран шаровой муфтовый проходной 11б27п1
Вода, пар. От 0 до +150 ℃. Полнопроходная арматура id 2656
Наименование, параметры, внешний вид | DN | PN, МПа | Строительная длина, мм | Масса, кг | Артикул | ID | Розничная цена, с НДС, ₽
| 15 | 4,0 | 51 | 0,17 | 1017030301 | 2657 | 500
| 20 | 3,0 | 59 | 0,24 | 1017030302 | 2658 | 1000
| 25 | 2,5 | 70 | 0,35 | 1017030303 | 2659 | 1460
| 32 | 2,0 | 81 | 0,54 | 1017030304 | 2660 | 2230
| 40 | 1,6 | 92 | 0,87 | 1017030305 | 2661 | 3640
| 50 | 1,6 | 112 | 1,4 | 1017030306 | 2662 | 5960
| 65 | 1,4 | 127 | 2,98 | 1017030307 | 2663 | 11500
Кран шаровой полнопроходной муфтовый латунный Aquasfera (аналог 11б27п1) | 80 | 1,2 | 147 | 4,34 | 1017030308 | 2664 | 17600
| 100 | 1,2 | 169 | 6,55 | 1017030309 | 2665 | 27420
Вода, пар. От 0 до +120 ℃. Полнопроходная арматура id 2666
Наименование, параметры, внешний вид | DN | PN, МПа | Строительная длина, мм | Масса, кг | Артикул | ID | Розничная цена, с НДС, ₽
| 15 | 4,2 | 56 | 0,2 | 1017030401 | 2673 | 1150
| 20 | 4,2 | 62 | 0,27 | 1017030402 | 2674 | 1780
| 25 | 3,5 | 76 | 0,4 | 1017030403 | 2675 | 2740
| 32 | 3,5 | 86 | 0,64 | 1017030404 | 2676 | 4024
| 40 | 3,5 | 97 | 0,92 | 1017030405 | 2677 | 5990
| 50 | 3,5 | 111 | 1,6 | 1017030406 | 2678 | 8996
Кран шаровой полнопроходной муфтовый латунный Giacomini R910
Вода, пар. От 0 до +185 ℃. Полнопроходная арматура id 2679

## 16. Краны пробковые
ООО «АКВАТЕХКОМПЛЕКТ» ИНН 7721399850, КПП 772101001 109428, г. Москва, Рязанский пр-т, д.8А Тел.:+7 (495) 730-47-55; aquatechkom.ru
Краны пробковые из чугуна
Наименование, параметры, внешний вид | DN | PN, МПа | Строительная длина, мм | Масса, кг | Артикул | ID | Розничная цена, с НДС, ₽
| 25 | 0,63 | 145 | 4,4 | 1018030101 | 2720 | 297
| 40 | 0,63 | 180 | 10,4 | 1018030102 | 2721 | 1210
| 50 | 0,63 | 200 | 11.3 | 1018030103 | 2722 | 7700
| 65 | 0,63 | 230 | 16 | 1018030104 | 2723 | 8580
| 80 | 0,63 | 260 | 31,2 | 1018030105 | 2724 | 11220
| 100 | 0,63 | 310 | 44,6 | 1018030106 | 2725 | 16775
Кран конусный трехходовой сальниковый фланцевый 11ч18бк
Фланцевое. Вода, масла, нефть. От 0 до +100 ℃. Неполнопроходная арматура id 2726
Наименование, параметры, внешний вид | DN | PN, МПа | Строительная длина, мм | Масса, кг | Артикул | ID | Розничная цена, с НДС, ₽
| 25 | 1,0 | 110 | 3,4 | 1018030201 | 2727 | 924
| 40 | 1,0 | 150 | 7,3 | 1018030202 | 2728 | 1188
| 50 | 1,0 | 170 | 9,3 | 1018030203 | 2729 | 5280
| 65 | 1,0 | 220 | 16 | 1018030204 | 2730 | 5880
| 80 | 1,0 | 245 | 24 | 1018030205 | 2731 | 7044
| 100 | 1,0 | 295 | 28,8 | 1018030206 | 2732 | 11160
| 150 | 1,0 | 400 | 96,5 | 1018030207 | 2733 | 22800
Кран конусный пробковый проходной сальниковый фланцевый 11ч8бк
Фланцевое. Вода, масла, нефть. От 0 до +100 ℃. Неполнопроходная арматура id 2734
Краны пробковые из цветных сплавов
Наименование, параметры, внешний вид | DN | PN, МПа | Строительная длина, мм | Масса, кг | Артикул | ID | Розничная цена, с НДС, ₽
| 15 | 0.01 | 55 | 0,25 | 1018040101 | 2682 | 189
| 20 | 0.01 | 65 | 0,32 | 1018040102 | 2683 | 247
Кран конусный с пружиной муфтовый 11б12бк
Топливный газ. От 0 до +50 ℃. Неполнопроходная арматура id 2680
Наименование, параметры, внешний вид | DN | PN, МПа | Строительная длина, мм | Масса, кг | Артикул | ID | Розничная цена, с НДС, ₽
| 25 | 0,1 | 70 | 0,51 | 1018040201 | 2801 | 312
Кран конусный проходной муфтовый пробковый натяжной 11б39бк
Топливный газ. От 0 до +50 ℃. Неполнопроходная арматура id 2681
Наименование, параметры, внешний вид | DN | PN, МПа | Строительная длина, мм | Масса, кг | Артикул | ID | Розничная цена, с НДС, ₽
| 15 | 0,6 | 55 | 0,29 | 1018040301 | 2685 | по запросу
| 20 | 0,6 | 60 | 0,35 | 1018040302 | 2686 | по запросу
| 25 | 0,6 | 75 | 0,65 | 1018040303 | 2687 | по запросу
| 32 | 0,6 | 85 | 0,98 | 1018040304 | 2688 | по запросу
| 40 | 0,6 | 78 | 1,55 | 1018040305 | 2689 | по запросу
| 50 | 0,6 | 115 | 2,42 | 1018040306 | 2690 | по запросу
Кран пробковый проходной сальниковый муфтовый 11б6бк1
Природный газ. От 0 до +50 ℃. Неполнопроходная арматура id 2684
Наименование, параметры, внешний вид | DN | PN, МПа | Строительная длина, мм | Масса, кг | Артикул | ID | Розничная цена, с НДС, ₽
| 6 | 1,0 | 76 | 0,25 | 1018040401 | 2692 | 377
| 10 | 1,0 | 80 | 0,26 | 1018040402 | 2693 | 1014
| 15 | 1,0 | 96 | 0,43 | 1018040403 | 2694 | 1560
| 20 | 1,0 | 116 | 0,67 | 1018040404 | 2695 | 1937
Кран пробно-спускной с изогнутым спуском цапковый 10б8бк1
Вода, нефтепродукты. От 0 до +80 ℃. Неполнопроходная арматура id 2691
Наименование, параметры, внешний вид | DN | PN, МПа | Строительная длина, мм | Масса, кг | Артикул | ID | Розничная цена, с НДС, ₽
| 6 | 1,0 | 65 | 0,23 | 1018040501 | 2696 | 377
| 10 | 1,0 | 67 | 0,25 | 1018040502 | 2697 | 1020
| 15 | 1,0 | 78 | 0,41 | 1018040503 | 2698 | 1287
| 20 | 1,0 | 94 | 0,63 | 1018040504 | 2699 | 1664
Кран пробно-спускной с прямым спуском цапковый 10б9бк1
Вода, нефтепродукты. От 0 до +80 ℃. Неполнопроходная арматура id 2700
Наименование, параметры, внешний вид | DN | PN, МПа | Строительная длина, мм | Масса, кг | Артикул | ID | Розничная цена, с НДС, ₽
| 6 | 1,0 | 94 | 0,28 | 1018040601 | 2701 | 588
| 10 | 1,0 | 94 | 0,32 | 1018040602 | 2702 | 948
| 15 | 1,0 | 104 | 0,52 | 1018040603 | 2703 | 1416
| 20 | 1,0 | 119 | 0,78 | 1018040604 | 2704 | 1764
Кран пробно-спускной с прямым спуском и ниппелем цапковый 10б19бк1
Вода, нефтепродукты. От 0 до +80 ℃. Неполнопроходная арматура id 2705
Наименование, параметры, внешний вид | DN | PN, МПа | Строительная длина, мм | Масса, кг | Артикул | ID | Розничная цена, с НДС, ₽
| 15 | 1,0 | 55 | 0,29 | 1018040701 | 2706 | 430
| 20 | 1,0 | 60 | 0,35 | 1018040702 | 2707 | 552
| 25 | 1,0 | 75 | 0,65 | 1018040703 | 2708 | 826
| 32 | 1,0 | 85 | 0,98 | 1018040704 | 2709 | 1264
| 40 | 1,0 | 78 | 1,55 | 1018040705 | 2710 | 1888
| 50 | 1,0 | 115 | 2,42 | 1018040706 | 2711 | 3952
Кран пробковый проходной сальниковый муфтовый 11б6бк
Вода, нефтепродукты. От 0 до +80 ℃. Неполнопроходная арматура id 2712
Наименование, параметры, внешний вид | DN | PN, МПа | Строительная длина, мм | Масса, кг | Артикул | ID | Розничная цена, с НДС, ₽
| 25 | 1,0 | 100 | 3,4 | 1018040801 | 2713 | 3725
| 40 | 1,0 | 120 | 6,5 | 1018040802 | 2714 | 7973
| 50 | 1,0 | 150 | 10 | 1018040803 | 2715 | 11939
| 80 | 1,0 | 190 | 20 | 1018040804 | 2716 | 26465
Кран пробковый проходной сальниковый фланцевый 11б7бк
От до ℃ id 2717
Наименование, параметры, внешний вид | DN | PN, МПа | Строительная длина, мм | Масса, кг | Артикул | ID | Розничная цена, с НДС, ₽
| 15 | 1,6 | 60 | 0,26 | 1018040901 | 2718 | 292
Кран трехходовой натяжной муфтовый без рукоятки с фланцем 11б18бк/11б38бк
Муфтовое. Вода, пар, нефтепродукты, газообразные среды нейтральные к материалам проточной части, воздух, масла, неагрессивные жидкости. От 0 до +150 ℃. Неполнопроходная арматура id 2719

## 17. Детали трубопроводов
ООО «АКВАТЕХКОМПЛЕКТ» ИНН 7721399850, КПП 772101001 109428, г. Москва, Рязанский пр-т, д.8А Тел.:+7 (495) 730-47-55; aquatechkom.ru
Фланцы из нержавеющей стали
Наименование, параметры, внешний вид | DN | PN, МПа | Масса, кг | Артикул | ID | Розничная цена, с НДС, ₽
| 15 | 0,6 | 0,4 | 1019010901 | 2250 | 683
| 20 | 0,6 | 0,53 | 1019010902 | 2251 | 858
| 25 | 0,6 | 0,76 | 1019010903 | 2252 | 991
| 32 | 0,6 | 1,1 | 1019010904 | 2253 | 1575
| 40 | 0,6 | 1,36 | 1019010905 | 2254 | 1804
| 50 | 0,6 | 1,53 | 1019010906 | 2255 | 1808
| 65 | 0,6 | 1,97 | 1019010907 | 2256 | 3621
Фланец плоский 0,6, ряд2, исп.1 нж | 80 | 0,6 | 2,76 | 1019010908 | 2257 | 4298
| 100 | 0,6 | 3,35 | 1019010909 | 2258 | 4839
От до ℃ id 2269 | 125 | 0,6 | 4,66 | 1019010910 | 2259 | 5247
| 150 | 0,6 | 5,37 | 1019010911 | 2260 | 8403
| 200 | 0,6 | 8,37 | 1019010912 | 2261 | 11624
| 250 | 0,6 | 10,99 | 1019010913 | 2262 | 12685
| 300 | 0,6 | 14,82 | 1019010914 | 2263 | 13545
| 350 | 0,6 | 17,69 | 1019010915 | 2264 | 19123
| 400 | 0,6 | 20,55 | 1019010916 | 2265 | 26088
| 500 | 0,6 | 26,63 | 1019010918 | 2267 | 49626
| 600 | 0,6 | 35,79 | 1019010919 | 2268 | 25184
Наименование, параметры, внешний вид | DN | PN, МПа | Масса, кг | Артикул | ID | Розничная цена, с НДС, ₽
| 15 | 1,0 | 0,58 | 1019010101 | 2093 | 719
| 20 | 1,0 | 0,87 | 1019010102 | 2094 | 903
| 25 | 1,0 | 1,05 | 1019010103 | 2095 | 1044
| 32 | 1,0 | 1,54 | 1019010104 | 2096 | 1658
| 40 | 1,0 | 1,83 | 1019010105 | 2097 | 1899
| 50 | 1,0 | 3,17 | 1019010106 | 2098 | 3811
| 65 | 1,0 | 3,67 | 1019010107 | 2099 | 4525
Фланец плоский 1,0, ряд2, исп.1 нж | 80 | 1,0 | 4,7 | 1019010108 | 2100 | 5094
| 100 | 1,0 | 6,71 | 1019010109 | 2101 | 5523
Фланцевое, Под приварку. Вода, пар, нейтральные жидкости. От до ℃ id 2092 | 125 | 1,0 | 2,26 | 1019010110 | 2102 | 1903
| 150 | 1,0 | 8,2 | 1019010111 | 2103 | 8845
| 200 | 1,0 | 11 | 1019010112 | 2104 | 12236
| 250 | 1,0 | 14,39 | 1019010113 | 2105 | 18130
| 300 | 1,0 | 19,3 | 1019010114 | 2106 | 19036
| 400 | 1,0 | 21,7 | 1019010115 | 2107 | 22175
| 500 | 1,0 | 30,35 | 1019010116 | 2108 | 29888
| 600 | 1,0 | 39,2 | 1019010117 | 2109 | 56952
Наименование, параметры, внешний вид | DN | PN, МПа | Масса, кг | Артикул | ID | Розничная цена, с НДС, ₽
| 15 | 1,6 | 0,68 | 1019010201 | 2110 | 719
| 20 | 1,6 | 0,87 | 1019010202 | 2111 | 903
| 25 | 1,6 | 1,05 | 1019010203 | 2112 | 1044
| 32 | 1,6 | 1,54 | 1019010204 | 2113 | 2097
| 40 | 1,6 | 1,85 | 1019010205 | 2114 | 2120
| 50 | 1,6 | 2,28 | 1019010206 | 2115 | 2200
| 65 | 1,6 | 3,19 | 1019010207 | 2116 | 3700
Фланец плоский 1,6, ряд2, исп.1 нж | 80 | 1,6 | 4,21 | 1019010208 | 2117 | 4400
| 100 | 1,6 | 4,9 | 1019010209 | 2118 | 5150
От до ℃ id 2129 | 125 | 1,6 | 6,75 | 1019010210 | 2119 | 5280
| 150 | 1,6 | 8,3 | 1019010211 | 2120 | 7700
| 200 | 1,6 | 11,79 | 1019010212 | 2121 | 11180
| 250 | 1,6 | 17,36 | 1019010213 | 2122 | 18130
| 300 | 1,6 | 22,76 | 1019010214 | 2123 | 19036
| 350 | 1,6 | 32,04 | 1019010215 | 2124 | 24106
| 400 | 1,6 | 43 | 1019010216 | 2125 | 32887
| 500 | 1,6 | 70,97 | 1019010218 | 2127 | 62559
| 600 | 1,6 | 99,3 | 1019010219 | 2128 | 85508
Наименование, параметры, внешний вид | DN | PN, МПа | Масса, кг | Артикул | ID | Розничная цена, с НДС, ₽
| 15 | 2,5 | 0,79 | 1019010301 | 2131 | 863
| 20 | 2,5 | 0,97 | 1019010302 | 2132 | 1084
| 25 | 2,5 | 1,18 | 1019010303 | 2133 | 1252
| 32 | 2,5 | 1,83 | 1019010304 | 2134 | 1989
| 40 | 2,5 | 2,19 | 1019010305 | 2135 | 2279
| 50 | 2,5 | 2,78 | 1019010306 | 2136 | 2284
| 65 | 2,5 | 3,71 | 1019010307 | 2137 | 4574
Фланец плоский 2.5, ряд2, исп.1 нж | 80 | 2,5 | 4,44 | 1019010308 | 2138 | 5429
| 100 | 2,5 | 6,51 | 1019010309 | 2139 | 6113
От до ℃ id 2130 | 125 | 2,5 | 9,41 | 1019010310 | 2140 | 6628
| 150 | 2,5 | 12,52 | 1019010311 | 2141 | 10614
| 200 | 2,5 | 17,44 | 1019010312 | 2142 | 14683
| 250 | 2,5 | 24,4 | 1019010313 | 2143 | 21393
| 300 | 2,5 | 33,29 | 1019010314 | 2144 | 22463
| 350 | 2,5 | 46,57 | 1019010315 | 2145 | 28446
| 400 | 2,5 | 64,81 | 1019010316 | 2146 | 38807
| 500 | 2,5 | 88,91 | 1019010318 | 2148 | по запросу
| 600 | 2,5 | 123,7 | 1019010319 | 2149 | по запросу
Наименование, параметры, внешний вид | DN | PN, МПа | Масса, кг | Артикул | ID | Розничная цена, с НДС, ₽
| 15 | 1,6 | 0,68 | 1019010401 | 2150 | по запросу
| 20 | 1,6 | 0,87 | 1019010402 | 2151 | по запросу
| 25 | 1,6 | 1,05 | 1019010403 | 2152 | по запросу
| 32 | 1,6 | 1,54 | 1019010404 | 2153 | по запросу
| 40 | 1,6 | 1,85 | 1019010405 | 2154 | по запросу
| 50 | 1,6 | 2,28 | 1019010406 | 2155 | по запросу
| 65 | 1,6 | 3,19 | 1019010407 | 2156 | по запросу
Фланец воротниковый 1,6, ряд2, исп.1 нж | 80 | 1,6 | 4,21 | 1019010408 | 2157 | по запросу
| 100 | 1,6 | 4,9 | 1019010409 | 2158 | по запросу
От до ℃ id 2169 | 125 | 1,6 | 6,75 | 1019010410 | 2159 | по запросу
| 150 | 1,6 | 8,3 | 1019010411 | 2160 | по запросу
| 200 | 1,6 | 11,79 | 1019010412 | 2161 | по запросу
| 250 | 1,6 | 17,36 | 1019010413 | 2162 | по запросу
| 300 | 1,6 | 22,76 | 1019010414 | 2163 | по запросу
| 350 | 1,6 | 32,04 | 1019010415 | 2164 | по запросу
| 400 | 1,6 | 43 | 1019010416 | 2165 | по запросу
| 500 | 1,6 | 70,97 | 1019010418 | 2167 | по запросу
| 600 | 1,6 | 99,3 | 1019010419 | 2168 | по запросу
Наименование, параметры, внешний вид | DN | PN, МПа | Масса, кг | Артикул | ID | Розничная цена, с НДС, ₽
| 15 | 2,5 | 0,79 | 1019010501 | 2170 | по запросу
| 20 | 2,5 | 0,97 | 1019010502 | 2171 | по запросу
| 25 | 2,5 | 1,18 | 1019010503 | 2172 | по запросу
| 32 | 2,5 | 1,83 | 1019010504 | 2173 | по запросу
| 40 | 2,5 | 2,19 | 1019010505 | 2174 | по запросу
| 50 | 2,5 | 2,78 | 1019010506 | 2175 | по запросу
| 65 | 2,5 | 3,71 | 1019010507 | 2176 | по запросу
Фланец воротниковый 2.5, ряд2, исп1 нж | 80 | 2,5 | 4,44 | 1019010508 | 2177 | по запросу
| 100 | 2,5 | 6,51 | 1019010509 | 2178 | по запросу
От до ℃ id 2189 | 125 | 2,5 | 9,41 | 1019010510 | 2179 | по запросу
| 150 | 2,5 | 12,52 | 1019010511 | 2180 | по запросу
| 200 | 2,5 | 17,44 | 1019010512 | 2181 | по запросу
| 250 | 2,5 | 24,4 | 1019010513 | 2182 | по запросу
| 300 | 2,5 | 33,29 | 1019010514 | 2183 | по запросу
| 350 | 2,5 | 46,57 | 1019010515 | 2184 | по запросу
| 400 | 2,5 | 64,81 | 1019010516 | 2185 | по запросу
| 500 | 2,5 | 88,91 | 1019010518 | 2187 | по запросу
| 600 | 2,5 | 123,7 | 1019010519 | 2188 | по запросу
Наименование, параметры, внешний вид | DN | PN, МПа | Масса, кг | Артикул | ID | Розничная цена, с НДС, ₽
| 15 | 4,0 | 0,79 | 1019010601 | 2191 | по запросу
| 20 | 4,0 | 0,97 | 1019010602 | 2192 | по запросу
| 25 | 4,0 | 1,18 | 1019010603 | 2193 | по запросу
| 32 | 4,0 | 1,83 | 1019010604 | 2194 | по запросу
| 40 | 4,0 | 2,19 | 1019010605 | 2195 | по запросу
| 50 | 4,0 | 2,81 | 1019010606 | 2196 | по запросу
| 65 | 4,0 | 3,71 | 1019010607 | 2197 | по запросу
Фланец воротниковый 4.0, ряд2, исп.1 нж | 80 | 4,0 | 4,8 | 1019010608 | 2198 | по запросу
| 100 | 4,0 | 7,4 | 1019010609 | 2199 | по запросу
От до ℃ id 2210 | 125 | 4,0 | 10 | 1019010610 | 2200 | по запросу
| 150 | 4,0 | 13,03 | 1019010611 | 2201 | по запросу
| 200 | 4,0 | 24,44 | 1019010612 | 2202 | по запросу
| 250 | 4,0 | 37,59 | 1019010613 | 2203 | по запросу
| 300 | 4,0 | 57,1 | 1019010614 | 2204 | по запросу
| 350 | 4,0 | 70,34 | 1019010615 | 2205 | по запросу
| 400 | 4,0 | 106,76 | 1019010616 | 2206 | по запросу
| 500 | 4,0 | 132,33 | 1019010618 | 2208 | по запросу
| 600 | 4,0 | 180,95 | 1019010619 | 2209 | по запросу
Наименование, параметры, внешний вид | DN | PN, МПа | Масса, кг | Артикул | ID | Розничная цена, с НДС, ₽
| 15 | 6,3 | 1,15 | 1019010701 | 2211 | по запросу
| 20 | 6,3 | 1,8 | 1019010702 | 2212 | по запросу
| 25 | 6,3 | 2,3 | 1019010703 | 2213 | по запросу
| 32 | 6,3 | 2,94 | 1019010704 | 2214 | по запросу
| 40 | 6,3 | 3,75 | 1019010705 | 2215 | по запросу
| 50 | 6,3 | 4,63 | 1019010706 | 2216 | по запросу
| 65 | 6,3 | 6,29 | 1019010707 | 2217 | по запросу
Фланец воротниковый 6.3, ряд2, исп.1 нж | 80 | 6,3 | 7,22 | 1019010708 | 2218 | по запросу
| 100 | 6,3 | 10,71 | 1019010709 | 2219 | по запросу
От до ℃ id 2230 | 125 | 6,3 | 17,13 | 1019010710 | 2220 | по запросу
| 150 | 6,3 | 24,6 | 1019010711 | 2221 | по запросу
| 200 | 6,3 | 36,6 | 1019010712 | 2222 | по запросу
| 250 | 6,3 | 50,89 | 1019010713 | 2223 | по запросу
| 300 | 6,3 | 68,15 | 1019010714 | 2224 | по запросу
| 350 | 6,3 | 98,68 | 1019010715 | 2225 | по запросу
| 400 | 6,3 | 135,8 | 1019010716 | 2226 | по запросу
| 500 | 6,3 | 192,74 | 1019010718 | 2228 | по запросу
| 600 | 6,3 | 269,27 | 1019010719 | 2229 | по запросу
Наименование, параметры, внешний вид | DN | PN, МПа | Масса, кг | Артикул | ID | Розничная цена, с НДС, ₽
| 15 | 10,0 | 1,26 | 1019010801 | 2231 | по запросу
| 20 | 10,0 | 1,98 | 1019010802 | 2232 | по запросу
| 25 | 10,0 | 2,48 | 1019010803 | 2233 | по запросу
| 32 | 10,0 | 3,05 | 1019010804 | 2234 | по запросу
| 40 | 10,0 | 4,06 | 1019010805 | 2235 | по запросу
| 50 | 10,0 | 6,03 | 1019010806 | 2236 | по запросу
| 65 | 10,0 | 8,52 | 1019010807 | 2237 | по запросу
Фланец воротниковый 10.0, ряд2, исп.1 нж | 80 | 10,0 | 9,91 | 1019010808 | 2238 | по запросу
| 100 | 10,0 | 14,65 | 1019010809 | 2239 | по запросу
От до ℃ id 2249 | 125 | 10,0 | 23,32 | 1019010810 | 2240 | по запросу
| 150 | 10,0 | 32,87 | 1019010811 | 2241 | по запросу
| 200 | 10,0 | 54,24 | 1019010812 | 2242 | по запросу
| 250 | 10,0 | 85,24 | 1019010813 | 2243 | по запросу
| 300 | 10,0 | 127,78 | 1019010814 | 2244 | по запросу
| 350 | 10,0 | 170,94 | 1019010815 | 2245 | по запросу
| 400 | 10,0 | 216,44 | 1019010816 | 2246 | по запросу
| 500 | 10,0 |  | 1019010818 | 2248 | по запросу
Фланцы из углеродистой стали
Наименование, параметры, внешний вид | DN | PN, МПа | Масса, кг | Артикул | ID | Розничная цена, с НДС, ₽
| 15 | 1,0 | 0,58 | 1019020101 | 2270 | 95
| 20 | 1,0 | 0,87 | 1019020102 | 2271 | 167
| 25 | 1,0 | 1,05 | 1019020103 | 2272 | 345
| 32 | 1,0 | 1,54 | 1019020104 | 2273 | 366
| 40 | 1,0 | 1,83 | 1019020105 | 2274 | 414
| 50 | 1,0 | 2,26 | 1019020106 | 2275 | 598
| 65 | 1,0 | 3,17 | 1019020107 | 2276 | 650
Фланец плоский 1,0, ряд2, исп.1 ст | 80 | 1,0 | 3,67 | 1019020108 | 2277 | 782
| 100 | 1,0 | 4,7 | 1019020109 | 2278 | 1012
От до ℃ id 2289 | 125 | 1,0 | 6,71 | 1019020110 | 2279 | 1219
| 150 | 1,0 | 8,2 | 1019020111 | 2280 | 1817
| 200 | 1,0 | 11 | 1019020112 | 2281 | 2455
| 250 | 1,0 | 14,39 | 1019020113 | 2282 | 3427
| 300 | 1,0 | 19,3 | 1019020114 | 2283 | 3651
| 350 | 1,0 | 21,7 | 1019020115 | 2284 | 5002
| 400 | 1,0 | 30,35 | 1019020116 | 2285 | 6612
| 500 | 1,0 | 39,2 | 1019020118 | 2287 | 8332
| 600 | 1,0 | 48,8 | 1019020119 | 2288 | 12466
Наименование, параметры, внешний вид | DN | PN, МПа | Масса, кг | Артикул | ID | Розничная цена, с НДС, ₽
| 15 | 1,6 | 0,68 | 1019020201 | 2290 | 138
| 20 | 1,6 | 0,87 | 1019020202 | 2291 | 140
| 25 | 1,6 | 1,05 | 1019020203 | 2292 | 172
| 32 | 1,6 | 1,54 | 1019020204 | 2293 | 380
| 40 | 1,6 | 1,85 | 1019020205 | 2294 | 420
| 50 | 1,6 | 2,28 | 1019020206 | 2295 | 426
| 65 | 1,6 | 3,19 | 1019020207 | 2296 | 989
Фланец плоский 1,6, ряд2, исп.1 ст | 80 | 1,6 | 4,21 | 1019020208 | 2297 | 1002
| 100 | 1,6 | 4,9 | 1019020209 | 2298 | 1212
От до ℃ id 2309 | 125 | 1,6 | 6,75 | 1019020210 | 2299 | 1506
| 150 | 1,6 | 8,3 | 1019020211 | 2300 | 2196
| 200 | 1,6 | 11,79 | 1019020212 | 2301 | 2898
| 300 | 1,6 | 17,36 | 1019020214 | 2303 | 5083
| 350 | 1,6 | 22,76 | 1019020215 | 2304 | 7590
| 250 | 1,6 | 32,04 | 1019020213 | 2302 | 4382
| 400 | 1,6 | 43 | 1019020216 | 2305 | 9602
| 500 | 1,6 | 70,97 | 1019020218 | 2307 | 15755
| 600 | 1,6 | 99,3 | 1019020219 | 2308 | 22896
Наименование, параметры, внешний вид | DN | PN, МПа | Масса, кг | Артикул | ID | Розничная цена, с НДС, ₽
| 15 | 2,5 | 0,79 | 1019020301 | 2310 | 158
| 20 | 2,5 | 0,97 | 1019020302 | 2311 | 167
| 25 | 2,5 | 1,18 | 1019020303 | 2312 | 242
| 32 | 2,5 | 1,83 | 1019020304 | 2313 | 259
| 40 | 2,5 | 2,19 | 1019020305 | 2314 | 391
| 50 | 2,5 | 2,78 | 1019020306 | 2315 | 552
| 65 | 2,5 | 3,71 | 1019020307 | 2316 | 632
Фланец плоский 2,5, ряд2, исп.1 ст | 80 | 2,5 | 4,44 | 1019020308 | 2317 | 724
| 100 | 2,5 | 6,51 | 1019020309 | 2318 | 1162
От до ℃ id 2329 | 125 | 2,5 | 9,41 | 1019020310 | 2319 | 3048
| 150 | 2,5 | 12,52 | 1019020311 | 2320 | 3111
| 200 | 2,5 | 17,44 | 1019020312 | 2321 | 5152
| 250 | 2,5 | 24,4 | 1019020313 | 2322 | 5744
| 300 | 2,5 | 33,29 | 1019020314 | 2323 | 9188
| 350 | 2,5 | 46,57 | 1019020315 | 2324 | 10206
| 400 | 2,5 | 64,81 | 1019020316 | 2325 | 11494
| 500 | 2,5 | 88,91 | 1019020318 | 2327 | 26416
| 600 | 2,5 | 123,7 | 1019020319 | 2328 | 29222
Наименование, параметры, внешний вид | DN | PN, МПа | Масса, кг | Артикул | ID | Розничная цена, с НДС, ₽
| 15 | 1,6 | 0,68 | 1019020401 | 2330 | 300
| 20 | 1,6 | 0,87 | 1019020402 | 2331 | 456
| 25 | 1,6 | 1,05 | 1019020403 | 2332 | 474
| 32 | 1,6 | 1,54 | 1019020404 | 2333 | 540
| 40 | 1,6 | 1,85 | 1019020405 | 2334 | 756
| 50 | 1,6 | 2,28 | 1019020406 | 2335 | 804
| 65 | 1,6 | 3,19 | 1019020407 | 2336 | 864
Фланец воротниковый 1,6, ряд2, исп.1 ст | 80 | 1,6 | 4,21 | 1019020408 | 2337 | 1074
| 100 | 1,6 | 4,9 | 1019020409 | 2338 | 1248
От до ℃ id 2349 | 125 | 1,6 | 6,75 | 1019020410 | 2339 | 1674
| 150 | 1,6 | 8,3 | 1019020411 | 2340 | 2100
| 200 | 1,6 | 11,79 | 1019020412 | 2341 | 3012
| 250 | 1,6 | 17,36 | 1019020413 | 2342 | 6060
| 300 | 1,6 | 22,76 | 1019020414 | 2343 | 7572
| 350 | 1,6 | 32,04 | 1019020415 | 2344 | 14688
| 400 | 1,6 | 43 | 1019020416 | 2345 | 16284
| 500 | 1,6 | 70,97 | 1019020418 | 2347 | 27096
| 600 | 1,6 | 99,3 | 1019020419 | 2348 | 47976
Наименование, параметры, внешний вид | DN | PN, МПа | Масса, кг | Артикул | ID | Розничная цена, с НДС, ₽
| 15 | 2,5 | 0,79 | 1019020501 | 2350 | по запросу
| 20 | 2,5 | 0,97 | 1019020502 | 2351 | по запросу
| 25 | 2,5 | 1,18 | 1019020503 | 2352 | по запросу
| 32 | 2,5 | 1,83 | 1019020504 | 2353 | по запросу
| 40 | 2,5 | 2,19 | 1019020505 | 2354 | по запросу
| 50 | 2,5 | 2,78 | 1019020506 | 2355 | по запросу
| 65 | 2,5 | 3,71 | 1019020507 | 2356 | по запросу
Фланец воротниковый 2,5, ряд2, исп.1 ст | 80 | 2,5 | 4,44 | 1019020508 | 2357 | по запросу
| 100 | 2,5 | 6,51 | 1019020509 | 2358 | по запросу
От до ℃ id 2369 | 125 | 2,5 | 9,41 | 1019020510 | 2359 | по запросу
| 150 | 2,5 | 12,52 | 1019020511 | 2360 | по запросу
| 200 | 2,5 | 17,44 | 1019020512 | 2361 | по запросу
| 250 | 2,5 | 24,4 | 1019020513 | 2362 | по запросу
| 300 | 2,5 | 33,29 | 1019020514 | 2363 | по запросу
| 350 | 2,5 | 46,57 | 1019020515 | 2364 | по запросу
| 400 | 2,5 | 64,81 | 1019020516 | 2365 | по запросу
| 500 | 2,5 | 88,91 | 1019020518 | 2367 | по запросу
| 600 | 2,5 | 123,7 | 1019020519 | 2368 | по запросу
Наименование, параметры, внешний вид | DN | PN, МПа | Масса, кг | Артикул | ID | Розничная цена, с НДС, ₽
| 15 | 4,0 | 0,79 | 1019020601 | 2370 | 353
| 20 | 4,0 | 0,97 | 1019020602 | 2371 | 540
| 25 | 4,0 | 1,18 | 1019020603 | 2372 | 546
| 32 | 4,0 | 1,83 | 1019020604 | 2373 | 618
| 40 | 4,0 | 2,19 | 1019020605 | 2374 | 660
| 50 | 4,0 | 2,81 | 1019020606 | 2375 | 672
| 65 | 4,0 | 3,71 | 1019020607 | 2376 | 972
Фланец воротниковый 4,0, ряд2, исп.1 ст | 80 | 4,0 | 4,8 | 1019020608 | 2377 | 1260
| 100 | 4,0 | 7,4 | 1019020609 | 2378 | 1980
От до ℃ id 2389 | 125 | 4,0 | 10 | 1019020610 | 2379 | по запросу
| 150 | 4,0 | 13,03 | 1019020611 | 2380 | 4104
| 200 | 4,0 | 24,44 | 1019020612 | 2381 | по запросу
| 250 | 4,0 | 37,59 | 1019020613 | 2382 | по запросу
| 300 | 4,0 | 57,1 | 1019020614 | 2383 | по запросу
| 350 | 4,0 | 70,34 | 1019020615 | 2384 | по запросу
| 400 | 4,0 | 106,76 | 1019020616 | 2385 | по запросу
| 500 | 4,0 | 132,33 | 1019020618 | 2387 | по запросу
| 600 | 4,0 | 180,95 | 1019020619 | 2388 | по запросу
Наименование, параметры, внешний вид | DN | PN, МПа | Масса, кг | Артикул | ID | Розничная цена, с НДС, ₽
| 15 | 6,3 | 1,15 | 1019020701 | 2390 | по запросу
| 20 | 6,3 | 1,8 | 1019020702 | 2391 | по запросу
| 25 | 6,3 | 2,3 | 1019020703 | 2392 | по запросу
| 32 | 6,3 | 2,94 | 1019020704 | 2393 | по запросу
| 40 | 6,3 | 3,75 | 1019020705 | 2394 | по запросу
| 50 | 6,3 | 4,63 | 1019020706 | 2395 | по запросу
| 65 | 6,3 | 6,29 | 1019020707 | 2396 | по запросу
Фланец воротниковый 6,3, ряд2, исп.1 ст | 80 | 6,3 | 7,22 | 1019020708 | 2397 | по запросу
| 100 | 6,3 | 10,71 | 1019020709 | 2398 | по запросу
От до ℃ id 2410 | 125 | 6,3 | 17,13 | 1019020710 | 2399 | по запросу
| 150 | 6,3 | 24,6 | 1019020711 | 2400 | по запросу
| 200 | 6,3 | 36,6 | 1019020712 | 2401 | по запросу
| 250 | 6,3 | 50,89 | 1019020713 | 2403 | по запросу
| 300 | 6,3 | 68,15 | 1019020714 | 2404 | по запросу
| 350 | 6,3 | 98,68 | 1019020715 | 2405 | по запросу
| 400 | 6,3 | 135,8 | 1019020716 | 2406 | по запросу
| 500 | 6,3 | 192,74 | 1019020718 | 2408 | по запросу
| 600 | 6,3 | 269,27 | 1019020719 | 2409 | по запросу

## 18. Приборы водоуказательные
ООО «АКВАТЕХКОМПЛЕКТ» ИНН 7721399850, КПП 772101001 109428, г. Москва, Рязанский пр-т, д.8А Тел.:+7 (495) 730-47-55; aquatechkom.ru
Указатели уровня
Наименование, параметры, внешний вид | DN | PN, МПа | Строительная длина, мм | Масса, кг | Артикул | Номер стекла | ID | Розничная цена, с НДС, ₽
| 20 | 2,5 | 300 | 2.3 | 1020010101 | №2 | 8361 | 2250
| 20 | 2,5 | 360 | 3 | 1020010102 | №4 | 8362 | 2350
| 20 | 2,5 | 390 | 3.4 | 1020010103 | №5 | 8363 | 2450
| 20 | 2,5 | 420 | 3.8 | 1020010104 | №6 | 8364 | 3250
| 20 | 2,5 | 490 | 4.6 | 1020010105 | №8 | 8365 | 3350
Указатель уровня жидкости 12кч11бк
Вода, пар, аммиак, этилмеркаптан. От 0 до +250 ℃ id 8113
Наименование, параметры, внешний вид | DN | PN, МПа | Строительная длина, мм | Масса, кг | Артикул | Номер стекла | ID | Розничная цена, с НДС, ₽
| 20 | 2,5 | 300 | 3,0 | 1020010201 | №2 | 8366 | 4800
| 20 | 2,5 | 320 | 4,0 | 1020010202 | №3 | 8367 | 5040
| 20 | 2,5 | 360 | 4,2 | 1020010203 | №4 | 8368 | 5400
| 20 | 2,5 | 390 | 4,7 | 1020010204 | №5 | 8369 | 5760
| 20 | 2,5 | 420 | 5,4 | 1020010205 | №6 | 8370 | 7200
| 20 | 2,5 | 450 | 6,0 | 1020010206 | №7 | 8371 | 7560
| 20 | 2,5 | 490 | 6,6 | 1020010207 | №8 | 8372 | 8040
Указатель уровня жидкости 12c11бк | 20 | 2,5 | 510 | 7,6 | 1020010208 | №9 | 8373 | 9980
Вода, жидкие неагрессивные среды. От 0 до +250 ℃ id 8115
Наименование, параметры, внешний вид | DN | PN, МПа | Строительная длина, мм | Масса, кг | Артикул | Номер стекла | ID | Розничная цена, с НДС, ₽
| 20 | 6,4 | 600 | 60.1 | 1020010301 |  | 8120 | 73000
Указатель уровня жидкости Т-29бм
Вода, пар. От 0 до +270 ℃ id 8119
Наименование, параметры, внешний вид | DN | PN, МПа | Строительная длина, мм | Масса, кг | Артикул | Номер стекла | ID | Розничная цена, с НДС, ₽
| 20 | 6,4 | 600 | 58.9 | 1020010401 |  | 8121 | 90000
Указатель уровня жидкости Т-30б
Конденсат - тяжелая жидкость. От 0 до +60 ℃ id 8122
Наименование, параметры, внешний вид | DN | PN, МПа | Строительная длина, мм | Масса, кг | Артикул | Номер стекла | ID | Розничная цена, с НДС, ₽
| 10 | 2,5 | 400 | 11.5 | 1020010501 |  | 8124 | 15600
Указатель уровня жидкости Т-45-1
Вода. От 0 до +225 ℃ id 8123
Наименование, параметры, внешний вид | DN | PN, МПа | Строительная длина, мм | Масса, кг | Артикул | Номер стекла | ID | Розничная цена, с НДС, ₽
| 10 | 2,5 | 440 | 12.4 | 1020010601 |  | 8126 | 15600
Указатель уровня жидкости Т-45-2
Вода. От 0 до +225 ℃ id 8125
Наименование, параметры, внешний вид | DN | PN, МПа | Строительная длина, мм | Масса, кг | Артикул | Номер стекла | ID | Розничная цена, с НДС, ₽
| 20 | 16,0 | 1152 | 93.2 | 1020010701 |  | 8127 | 91000
Указатель уровня жидкости Т-74бм
Вода, пар. От 0 до +285 ℃ id 8128
Наименование, параметры, внешний вид | DN | PN, МПа | Строительная длина, мм | Масса, кг | Артикул | Номер стекла | ID | Розничная цена, с НДС, ₽
| 20 | 15,5 | 670 | 71.2 | 1020010801 |  | 8129 | 90000
Указатель уровня жидкости Т-228б
Вода, пар. От 0 до +345 ℃ id 8130
Наименование, параметры, внешний вид | DN | PN, МПа | Строительная длина, мм | Масса, кг | Артикул | Номер стекла | ID | Розничная цена, с НДС, ₽
| 20 | 16,5 | 670 | 83.2 | 1020010901 |  | 8131 | 89000
Указатель уровня жидкости Т-229б
Вода, пар. От 0 до +350 ℃ id 8132
Наименование, параметры, внешний вид | DN | PN, МПа | Строительная длина, мм | Масса, кг | Артикул | Номер стекла | ID | Розничная цена, с НДС, ₽
| 20 | 12,0 | 600 | 63 | 1020011001 |  | 8133 | 89000
Указатель уровня жидкости T-230б
Конденсат - тяжелая жидкость. От 0 до +60 ℃ id 8134
Запорные устройства указателя уровня
Наименование, параметры, внешний вид | DN | PN, МПа | Масса, кг | Артикул | ID | Розничная цена, с НДС, ₽
| 20 | 1,6 | 2.4 | 1020020101 | 8118 | 5000
Запорное устройство указателя уровня 12Б1бк
Вода, нейтральные жидкости. От 0 до +225 ℃ id 8117
Наименование, параметры, внешний вид | DN | PN, МПа | Масса, кг | Артикул | ID | Розничная цена, с НДС, ₽
| 20 | 1,6 | 2.4 | 1020020201 | 8137 | 5500
Запорное устройство указателя уровня 12Б2бк
Вода, нейтральные жидкости. От 0 до +225 ℃ id 8138
Наименование, параметры, внешний вид | DN | PN, МПа | Масса, кг | Артикул | ID | Розничная цена, с НДС, ₽
| 20 | 2,5 | 4.1 | 1020020301 | 8139 | 7200
Запорное устройство указателя уровня 12Б3бк
Вода, нейтральные жидкости. От 0 до +225 ℃ id 8140
Наименование, параметры, внешний вид | DN | PN, МПа | Масса, кг | Артикул | ID | Розничная цена, с НДС, ₽
| 20 | 4,0 | 3.24 | 1020020401 | 8153 | 4950
Запорное устройство указателя уровня 12с13бк
Вода, пар, неагрессивные жидкости. От -40 до +200 ℃ id 8154
Наименование, параметры, внешний вид | DN | PN, МПа | Масса, кг | Артикул | ID | Розничная цена, с НДС, ₽
| 20 | 4,0 | 4.5 | 1020020501 | 8155 | 11270
Запорное устройство указателя уровня 12с13бк1
Вода, пар, неагрессивные жидкости. От -40 до +200 ℃ id 8156
Наименование, параметры, внешний вид | DN | PN, МПа | Масса, кг | Артикул | ID | Розничная цена, с НДС, ₽
| 15 | 16,0 | 9.6 | 1020020601 | 8141 | 0
Запорное устройство указателя уровня 12лс29нж
Влажный природный газ с содержанием углеводородного конденсата, диэтиленгликоля, метанола и других неагрессивных жидкостей, пластовая вода сероводород до 6% объемных и углекислый газ до 2% объемных долей. От -40 до +200 ℃ id 8142
Наименование, параметры, внешний вид | DN | PN, МПа | Масса, кг | Артикул | ID | Розничная цена, с НДС, ₽
| 20 | 4,0 | 3.24 | 1020020701 | 8143 | 5800
Запорное устройство указателя уровня 12нж13бк
Вода, пар, агрессивные жидкости. От -40 до +200 ℃ id 8144
Наименование, параметры, внешний вид | DN | PN, МПа | Масса, кг | Артикул | ID | Розничная цена, с НДС, ₽
| 20 | 4,0 | 4.5 | 1020020801 | 8145 | 0
Запорное устройство указателя уровня 12нж13бк1
Вода, пар, агрессивные жидкости. От -40 до +200 ℃ id 8146
Наименование, параметры, внешний вид | DN | PN, МПа | Масса, кг | Артикул | ID | Розничная цена, с НДС, ₽
| 20 | 4,0 | 3.24 | 1020020901 | 8147 | 0
Запорное устройство указателя уровня 12нж13бк4
Вода, пар, агрессивные жидкости. От -40 до +200 ℃ id 8148
Наименование, параметры, внешний вид | DN | PN, МПа | Масса, кг | Артикул | ID | Розничная цена, с НДС, ₽
| 20 | 4,0 | 4.96 | 1020021001 | 8149 | 0
Запорное устройство указателя уровня 12нж13бк5
Вода, пар, агрессивные жидкости. От -40 до +200 ℃ id 8150
Наименование, параметры, внешний вид | DN | PN, МПа | Масса, кг | Артикул | ID | Розничная цена, с НДС, ₽
| 15 | 16,0 | 9.6 | 1020021101 | 8151 | 0
Запорное устройство указателя уровня 12нж29нж
Влажный природный газ с содержанием углеводородного конденсата, диэтиленгликоля, метанола и других не агрессивных жидкостей, пластовая вода, сероводород до 6% объемных и углекислый газ до 2% объемных долей. От -40 до +300 ℃ id 8152
Стекла Клингера, Дюренса
Наименование, параметры, внешний вид | PN, МПа | Масса, кг | Габарит длина, мм | Условное обозначение | ID | Розничная цена, с НДС, ₽
| 3,5 | 0.12 | 113 | № 1 - 113-28-16,8 | 8157 | 520
| 3,5 | 0.172 | 140 | № 2 - 140-34-17 | 8159 | 520
| 3,5 | 0.152 | 140 | № 2 - 140-28-17 | 8160 | 520
| 3,5 | 0.204 | 160 | № 3 - 160-34-17 | 8161 | 520
| 3,5 | 0.184 | 160 | № 3 - 160-28-17 | 8162 | 820
| 3,5 | 0.238 | 190 | № 4 - 190-30-17 | 8163 | 480
| 3,5 | 0.238 | 190 | № 4 - 190-34-17 | 8164 | 480
Стекло водоуказательное гладкое | 3,5 | 0.28 | 220 | № 5 - 220-34-17 | 8165 | 790
| 3,5 | 0.26 | 220 | № 5 - 220-28-17 | 8166 | 790
Вода, нефтехимические продукты. От 0 до +230 ℃ id 8158 | 3,5 | 0.26 | 220 | № 5 - 220-30-17 | 8167 | 790
| 3,5 | 0.317 | 250 | № 6 - 250-34-17 | 8168 | 790
| 3,5 | 0.317 | 250 | № 6 - 250-30-17 | 8169 | 790
| 3,5 | 0.356 | 280 | № 7 - 280-34-17 | 8170 | 880
| 3,5 | 0.356 | 280 | № 7 - 280-34-17 | 8171 | 880
| 3,5 | 0.336 | 280 | № 7 - 280-28-17 | 8172 | 880
| 3,5 | 0.38 | 320 | № 8 - 320-34-17 | 8173 | 1100
| 3,5 | 0.38 | 320 | № 8 - 320-34-17 | 8174 | 1100
| 3,5 | 0.34 | 320 | № 8 - 320-28-17 | 8175 | 1100
| 3,5 | 0.43 | 340 | № 9 - 340-34-17 | 8176 | 1350
| 3,5 | 0.43 | 340 | № 9 - 340-34-17 | 8177 | 1350
| 3,5 | 0.41 | 340 | № 9 - 340-28-17 | 8178 | 1350
| 3,5 | 0.45 | 340 | № 10 - 370-30-17 | 8179 | 1580
| 3,5 | 0.472 | 340 | № 10 - 370-34-17 | 8180 | 1580
Наименование, параметры, внешний вид | PN, МПа | Масса, кг | Габарит длина, мм | Условное обозначение | ID | Розничная цена, с НДС, ₽
| 3,5 | 0.096 | 95 | № 0-95-30-17 | 8181 | 470
| 3,5 | 0.201 | 95 | № 0-95-34-17 | 8183 | 470
| 3,5 | 0.112 | 115 | № 1-115-30-17 | 8184 | 470
| 3,5 | 0.241 | 115 | № 1-115-34-17 | 8185 | 470
| 3,5 | 0.146 | 140 | № 2-140-30-17 | 8186 | 560
| 3,5 | 0.264 | 140 | № 2-140-34-17 | 8187 | 560
| 3,5 | 0.176 | 165 | № 3-165-30-17 | 8188 | 350
Стекло рифленое Клингера ГОСТ 1663-81 | 3,5 | 0.3 | 165 | № 3-165-34-17 | 8189 | 350
| 3,5 | 0.201 | 190 | №4-190-30-17 | 8190 | 350
| 3,5 | 0.241 | 220 | № 5-220-30-17 | 8191 | 550
Вода, пар, нефтехимические продукты, неагрессивные жижкости. От до +230 ℃ id 8182 | 3,5 | 0.264 | 220 | № 5-220-34-17 | 8192 | 550
| 3,5 | 0.3 | 250 | № 6-250-30-17 | 8193 | 710
| 3,5 | 0.301 | 250 | № 6-250-34-17 | 8194 | 710
| 3,5 | 0.338 | 280 | № 7-280-30-17 | 8195 | 880
| 3,5 | 0.338 | 280 | № 7-280-34-17 | 8196 | 880
| 3,5 | 0.356 | 320 | № 8-320-30-17 | 8197 | 1100
| 3,5 | 0.387 | 320 | № 8-320-34-17 | 8198 | 1100
| 3,5 | 0.375 | 340 | №9-340-30-17 | 8199 | 1100
| 3,5 | 0.41 | 340 | №9-340-34-17 | 8200 | 1100
| 3,5 |  | 340 | № 9-340-34-22 | 8201 | 1100
| 3,5 | 0.451 | 370 | № 10-370-30-17 | 8202 | 3350
| 3,5 | 0.5 | 370 | № 10-370-34-17 | 8203 | 3350
| 3,5 | 0.5 | 400 | № 11-400-30-17 | 8204 | 4500
| 3,5 | 0.51 | 400 | № 11-400-34-17 | 8205 | 4500
| 3,5 |  | 500 | № 14-500-34-17 | 8206 | 5950
Наименование, параметры, внешний вид | PN, МПа | Масса, кг | Габарит длина, мм | Условное обозначение | ID | Розничная цена, с НДС, ₽
| 3,5 | 0.096 | 95 | № 0-95-30-17 | 8207 | 0
| 3,5 | 0.201 | 95 | № 0-95-34-17 | 8211 | 0
| 3,5 | 0.112 | 115 | № 1-115-30-17 | 8212 | 0
| 3,5 | 0.241 | 115 | № 1-115-34-17 | 8213 | 0
| 3,5 | 0.146 | 140 | № 2-140-30-17 | 8214 | 0
| 3,5 | 0.264 | 140 | № 2-140-34-17 | 8215 | 0
| 3,5 | 0.176 | 165 | № 3-165-30-17 | 8216 | 0
Стекло рифленое Клингера Maxos,DIN 7081 | 3,5 | 0.3 | 165 | № 3-165-34-17 | 8217 | 0
| 3,5 | 0.201 | 190 | № 4-190-30-17 | 8218 | 0
| 3,5 | 0.241 | 220 | № 5-220-30-17 | 8219 | 0
Вода, пар, нефтехимические продукты, неагрессивные жижкости. От до +230 ℃ id 8208 | 3,5 | 0.264 | 220 | № 5-220-34-17 | 8220 | 0
| 3,5 | 0.3 | 250 | № 6-250-30-17 | 8221 | 0
| 3,5 | 0.301 | 250 | № 6-250-34-17 | 8222 | 0
| 3,5 | 0.338 | 280 | № 7-280-30-17 | 8223 | 0
| 3,5 | 0.338 | 280 | № 7-280-34-17 | 8224 | 0
| 3,5 | 0.356 | 320 | № 8-320-30-17 | 8225 | 0
| 3,5 | 0.387 | 320 | № 8-320-34-17 | 8226 | 0
| 3,5 | 0.375 | 340 | № 9-340-30-17 | 8227 | 0
| 3,5 | 0.41 | 340 | № 9-340-34-17 | 8228 | 0
| 3,5 |  | 340 | № 9-340-34-22 | 8229 | 0
| 3,5 | 0.451 | 370 | № 10-370-30-17 | 8230 | 0
| 3,5 | 0.5 | 370 | № 10-370-34-17 | 8231 | 0
| 3,5 | 0.5 | 400 | № 11-400-30-17 | 8232 | 0
| 3,5 | 0.51 | 400 | № 11-400-34-17 | 8233 | 0
| 3,5 |  | 500 | № 14-500-34-17 | 8234 | 0
Наименование, параметры, внешний вид | PN, МПа | Масса, кг | Габарит длина, мм | Условное обозначение | ID | Розничная цена, с НДС, ₽
| 3,5 | 0.11 | 95 | № 0-95-34-17 | 8210 | 0
| 3,5 | 0.132 | 115 | № 1-115-34-17 | 8236 | 0
| 3,5 | 0.162 | 140 | № 2-140-34-17 | 8237 | 0
| 3,5 | 0.195 | 165 | № 3-165-34-17 | 8238 | 0
| 3,5 | 0.201 | 190 | № 4-190-34-17 | 8239 | 0
| 3,5 | 0.241 | 220 | № 5-220-34-17 | 8240 | 0
| 3,5 | 0.301 | 250 | № 6-250-34-17 | 8241 | 0
Стекло рифленое Клингера Dynaflex, DIN 7081 | 3,5 | 0.338 | 280 | № 7-280-34-17 | 8242 | 0
| 3,5 | 0.387 | 320 | № 8-320-34-17 | 8243 | 0
| 3,5 | 0.41 | 340 | № 9-340-34-17 | 8244 | 0
Вода, пар, нефтехимические продукты, неагрессивные жижкости. От до +230 ℃ id 8209 | 3,5 | 0.46 | 370 | № 10-370-34-17 | 8245 | 0
| 3,5 | 0.51 | 400 | № 11-400-34-17 | 8246 | 0
Трубки кварцевые
Наименование, параметры, внешний вид | PN, МПа | Масса, кг | Габарит длина, мм | Условное обозначение | Наружный диаметр, мм | Толщина стенки, мм | ID | Розничная цена, с НДС, ₽
| 3,0 | 0.444 | 1000 | 20-4-1000 | 20 | 4 | 8286
| 3,0 | 0.729 | 1000 | 38-3-1000 | 38 | 3 | 8318
| 3,0 | 0.6 | 2000 | 16-3-2000 | 16 | 3 | 8270
| 3,0 | 5.2 | 1500 | 130-4-1500 | 130 | 4 | 8350
| 3,0 | 0.361 | 1000 | 28-2-1000 | 28 | 2 | 8302
| 3,0 | 0.167 | 1500 | 10-2-1500 | 10 | 2 | 8254
| 3,0 | 1.601 | 1500 | 64-2,5-1500 | 64 | 2.5 | 8334
Трубка кварцевая прозрачная | 3,0 | 0.278 | 2000 | 12-2-2000 | 12 | 2 | 8259
| 3,0 | 1.499 | 1000 | 75-3-1000 | 75 | 3 | 8339
Жидкость. От до +1250 ℃ id 8247 | 3,0 | 0.625 | 1500 | 23-3-1500 | 23 | 3 | 8291
| 3,0 | 1.11 | 2000 | 42-2-2000 | 42 | 2 | 8323
| 3,0 | 0.468 | 1500 | 18-3-1500 | 18 | 3 | 8275
| 3,0 | 9.8 | 2000 | 180-4-2000 | 180 | 4 | 8355
| 3,0 | 0.604 | 1000 | 32-3-1000 | 32 | 3 | 8307
| 3,0 | 0.968 | 1500 | 34-3-1500 | 34 | 3 | 8312
| 3,0 | 0.229 | 1000 | 14-3-1000 | 14 | 3 | 8264
| 3,0 | 3.206 | 2000 | 80-3-2000 | 80 | 3 | 8344
| 3,0 | 0.458 | 1500 | 25-3-1000 | 25 | 3 | 8296
| 3,0 | 0.027 | 1000 | 5-1-1000 | 5 | 1 | 8248 | 0
| 3,0 | 0.666 | 1000 | 50-2-1000 | 50 | 2 | 8328
| 3,0 | 0.607 | 2000 | 20-2,5-2000 | 20 | 2.5 | 8280
| 3,0 | 0.97 | 3000 | 20-3-3000 | 20 | 3 | 8285
| 3,0 | 0.5 | 1000 | 38-2-1000 | 38 | 2 | 8317
| 3,0 | 0.45 | 1500 | 16-3-1500 | 16 | 3 | 8269
| 3,0 | 5 | 2000 | 120-3-2000 | 120 | 3 | 8349
| 3,0 | 0.999 | 2000 | 27-3-2000 | 27 | 3 | 8301
| 3,0 | 0.111 | 1000 | 10-2-1000 | 10 | 2 | 8253
| 3,0 | 1.575 | 1500 | 63-2,5-1500 | 63 | 2.5 | 8333
| 3,0 | 0.25 | 1500 | 12-2-1500 | 12 | 2 | 8258
| 3,0 | 4.789 | 2500 | 70-73-3-4-2480-2500 | 70 | 4 | 8338
| 3,0 | 0.396 | 1000 | 22-3-1000 | 22 | 3 | 8290
| 3,0 | 0.675 | 1000 | 42-2,5-1000 | 42 | 2.5 | 8322
| 3,0 | 0.312 | 1000 | 18-3-1000 | 18 | 3 | 8274
| 3,0 | 9.2 | 2000 | 170-4-2000 | 170 | 4 | 8354
| 3,0 | 0.98 | 2000 | 30-2,5-2000 | 30 | 2.5 | 8306
| 3,0 | 0.444 | 1000 | 34-2-1000 | 34 | 2 | 8311
| 3,0 | 0.333 | 2000 | 14-2-2000 | 14 | 2 | 8263
| 3,0 | 4.114 | 1900 | 80-3-4-1900-1950 | 80 | 4 | 8343
| 3,0 | 0.479 | 1500 | 25-2-1500 | 25 | 2 | 8295
| 3,0 | 2 | 2000 | 45-3-2000 | 45 | 3 | 8327
| 3,0 | 0.5 | 2000 | 20-2-2000 | 20 | 2 | 8279
| 3,0 | 0.887 | 2500 | 20-3-2500 | 20 | 3 | 8284
| 3,0 | 1.374 | 2000 | 36-3-2000 | 36 | 3 | 8316
| 3,0 | 0.4 | 2000 | 16-2-2000 | 16 | 2 | 8268
| 3,0 | 5.9 | 2200 | 100-4-2200 | 100 | 4 | 8348
| 3,0 | 0.64 | 1500 | 27-2-1500 | 27 | 2 | 8300
| 3,0 | 0.088 | 1000 | 10-1,5-1000 | 10 | 1.5 | 8252
| 3,0 | 1.638 | 1000 | 60-63-3-4-1000 | 60 | 4 | 8332
| 3,0 | 1.8 | 1000 | 70-3-1000 | 70 | 3 | 8337
| 3,0 | 0.416 | 1500 | 22-2-1500 | 22 | 2 | 8289
| 3,0 | 2 | 2000 | 40-3-2000 | 40 | 3 | 8321
| 3,0 | 0.53 | 2000 | 18-2-2000 | 18 | 2 | 8273
| 3,0 | 9.4 | 2200 | 150-4-2200 | 150 | 4 | 8353
| 3,0 | 0.98 | 1500 | 30-2-1500 | 30 | 2 | 8305
| 3,0 | 0.139 | 1000 | 12-2-1000 | 12 | 2 | 8257
| 3,0 | 1.062 | 1700 | 33-3-1700 | 33 | 3 | 8310
| 3,0 | 0.17 | 1500 | 14-2-1500 | 14 | 2 | 8262
| 3,0 | 3.966 | 1800 | 80-3-4-1800-1880 | 80 | 4 | 8342
| 3,0 | 0.319 | 1000 | 25-2-1000 | 25 | 2 | 8294
| 3,0 | 1.4 | 1500 | 45-3-1500 | 45 | 3 | 8326
| 3,0 | 0.425 | 1500 | 20-2-1500 | 20 | 2 | 8278
| 3,0 | 0.561 | 1225 | 35-2-1225 | 35 | 2 | 8315
| 3,0 | 0.3 | 1500 | 16-2-1500 | 16 | 2 | 8267
| 3,0 | 3.02 | 1500 | 100-3-1500 | 100 | 3 | 8347
| 3,0 | 0.347 | 1000 | 27-2-1000 | 27 | 2 | 8299
| 3,0 | 0.062 | 1000 | 10-1-1000 | 10 | 1 | 8251
| 3,0 | 1.24 | 1500 | 50-3-1500 | 50 | 3 | 8331
| 3,0 | 0.708 | 2000 | 20-3-2000 | 20 | 3 | 8283
| 3,0 | 0.555 | 2000 | 22-2-2000 | 22 | 2 | 8288
| 3,0 | 1.2 | 1500 | 40-3-1500 | 40 | 3 | 8320
| 3,0 | 0.35 | 1500 | 18-2-1500 | 18 | 2 | 8272
| 3,0 | 7.828 | 2000 | 145-4-2000 | 145 | 4 | 8352
| 3,0 | 0.398 | 1000 | 30-2-1000 | 30 | 2 | 8304
| 3,0 | 0.167 | 1000 | 11-3-1000 | 11 | 3 | 8256
| 3,0 | 4.23 | 2000 | 66-4-2000 | 66 | 4 | 8336
| 3,0 | 0.155 | 1000 | 14-2-1000 | 14 | 2 | 8261
| 3,0 | 3,375 | 1600 | 80-3-4-1300-1600 | 80 | 4 | 8341
| 3,0 | 0.437 | 1000 | 24-3-1000 | 24 | 3 | 8293
| 3,0 | 1 | 1000 | 45-3-1000 | 45 | 3 | 8325
| 3,0 | 0.25 | 1000 | 20-2-1000 | 20 | 2 | 8277
| 3,0 | 17 | 2000 | 250-5-2000 | 250 | 5 | 8357
| 3,0 | 0.937 | 1500 | 33-3-1500 | 33 | 3 | 8309
| 3,0 | 0.458 | 1000 | 35-2-1000 | 35 | 2 | 8314
| 3,0 | 0.19 | 1000 | 16-2-1000 | 16 | 2 | 8266
| 3,0 | 3.29 | 1000 | 100-3-1000 | 100 | 3 | 8346
| 3,0 | 0.333 | 1000 | 26-2-1000 | 26 | 2 | 8298
| 3,0 | 0.049 | 1000 | 8-1-1000 | 8 | 1 | 8250
| 3,0 | 0.979 | 1000 | 50-3-1000 | 50 | 3 | 8330
| 3,0 | 0.531 | 1500 | 20-3-1500 | 20 | 3 | 8282
| 3,0 | 0.583 | 1000 | 21-3-1000 | 21 | 3 | 8287
| 3,0 | 0.725 | 1000 | 40-3-1000 | 40 | 3 | 8319
| 3,0 | 0.235 | 1000 | 18-2-1000 | 18 | 2 | 8271
| 3,0 | 5.913 | 2000 | 145-3-2000 | 145 | 3 | 8351
| 3,0 | 0.541 | 1500 | 28-2-1500 | 28 | 2 | 8303
| 3,0 | 0.222 | 2000 | 10-2-2000 | 10 | 2 | 8255
| 3,0 | 2.58 | 2000 | 65-3-2000 | 65 | 3 | 8335
| 3,0 | 0.187 | 1000 | 12-3-1000 | 12 | 3 | 8260
| 3,0 | 1.52 | 1000 | 80-3-1000 | 80 | 3 | 8340
| 3,0 | 0.305 | 1000 | 24-2-1000 | 24 | 2 | 8292
| 3,0 | 2.1 | 2000 | 42-3-2000 | 42 | 3 | 8324
| 3,0 | 0.625 | 2000 | 18-3-2000 | 18 | 3 | 8276
| 3,0 | 14.4 | 2400 | 220-4-2400 | 220 | 4 | 8356
| 3,0 | 0.777 | 1000 | 32-4-1000 | 32 | 4 | 8308
| 3,0 | 1.097 | 1700 | 34-3-1700 | 34 | 3 | 8313
| 3,0 | 0.18 | 1000 | 15-2-1000 | 15 | 2 | 8265
| 3,0 | 4.219 | 2000 | 80-4-2000 | 80 | 4 | 8345
| 3,0 | 0.255 | 1000 | 26-1,5-1000 | 26 | 1.5 | 8297
| 3,0 | 0.035 | 1000 | 6-1-1000 | 6 | 1 | 8249
| 3,0 | 1.24 | 1500 | 50-2-1500 | 50 | 2 | 8329
| 3,0 | 0.354 | 1000 | 20-3-1000 | 20 | 3 | 8281